## 220kV主变
220kV主变可开放容量
序号 | 设备名称 | 可开放容量（MVA）
1 | 大孟庄站1#T | 6.756
2 | 大孟庄站2#T | 44.649
3 | 大孟庄站3#T | 0
4 | 高场站3#T | 15.582
5 | 高场站4#T | 28.563
6 | 济源路站1#T | 25.246
7 | 济源路站2#T | 50.571
8 | 仁和营站1#T | 20.518
9 | 仁和营站3#T | 8.0346
10 | 仁和营站4#T | 20.959
11 | 石各庄站1#T | 15.699
12 | 石各庄站2#T | 11.667
13 | 石各庄站4#T | 3.351
14 | 首驿站1#T | 0
15 | 首驿站2#T | 0
16 | 武清站1#T | 91.04
17 | 武清站2#T | 52.92

## 110kV主变
110kV主变可开放容量
序号 | 设备名称 | 可开放容量（MVA）
1 | 曹子里1#T | 44.2349
2 | 曹子里2#T | 6.756
3 | 汊沽港1#T | 11.667
4 | 汊沽港2#T | 15.699
5 | 陈咀1#T | 15.699
6 | 陈咀2#T | 11.667
7 | 创新园1#T | 44.649
8 | 创新园2#T | 0
9 | 翠亨1#T | 6.756
10 | 翠亨站2#T | 15.582
11 | 大康庄1#T | 20.959
12 | 大康庄2#T | 50.2584
13 | 大康庄3#T | 8.0346
14 | 大柳子1#T | 3.351
15 | 大柳子2#T | 15.699
16 | 大王古2#T | 0
17 | 大王古3#T | 0
18 | 地毯园1#T | 25.246
19 | 地毯园2#T | 49.398
20 | 东马圈2#T | 28.563
21 | 东马圈站1#T | 15.582
22 | 广源1#T | 6.756
23 | 广源站2#T | 15.582
24 | 海宁路1#T | 0
25 | 海宁路2#T | 44.649
26 | 海宁路3#T | 0
27 | 河北屯1#T | 0
28 | 河北屯2#T | 38.87
29 | 河东2#T | 15.699
30 | 河东3#T | 28.563
31 | 华夏园1#T | 0
32 | 华夏园2#T | 0
33 | 华夏园3#T | 0
34 | 汇盛道1#T | 0
35 | 汇盛道2#T | 44.649
36 | 汇盛道3#T | 0
37 | 静湖1#T | 15.699
38 | 静湖2#T | 20.518
39 | 立新1#T | 3.351
40 | 立新2#T | 38.6322
41 | 梅上1#T | 8.0346
42 | 梅上2#T | 25.246
43 | 南蔡南1#T | 6.756
44 | 南蔡南2#T | 39.7126
45 | 南蔡南3#T | 25.246
46 | 前进2#T | 28.563
47 | 前进站1#T | 15.582
48 | 青坨2#T | 15.699
49 | 青坨3#T | 3.351
50 | 泉丰1#T | 55.3906
51 | 泉丰站2#T | 15.582
52 | 赛得1#T | 44.649
53 | 赛得2#T | 0
54 | 商务区1#T | 28.563
55 | 商务区站2#T | 15.582
56 | 上马台1#T | 50.571
57 | 上马台2#T | 25.246
58 | 泰丰1#T | 0
59 | 泰丰2#T | 0
60 | 向阳1#T | 0
61 | 向阳2#T | 25.246
62 | 向阳3#T | 43.7132
63 | 信义2#T | 36.6592
64 | 信义站1#T | 15.582
65 | 雍西2#T | 48.0347
66 | 雍西站1#T | 15.582
67 | 雍西站3#T | 15.582
68 | 郑楼1#T | 50.5206
69 | 郑楼站2#T | 15.582
70 | 致远道1#T | 11.667
71 | 致远道2#T | 20.518
72 | 周立营1#T | 3.351
73 | 周立营2#T | 28.563

## 35kV主变
35kV主变可开放容量
序号 | 设备名称 | 可开放容量（MVA）
1 | 城关2#T | 6.756
2 | 城关3#T | 18.278
3 | 崔黄口1#T | 22.519
4 | 崔黄口2#T | 0
5 | 大黄堡新2#T | 15.595
6 | 大黄堡新3#T | 17.52
7 | 大碱厂1#T | 17.96
8 | 大碱厂2#T | 0
9 | 福源2#T | 19.086
10 | 福源3#T | 8.0346
11 | 高村新1#T | 0
12 | 高村新2#T | 0
13 | 宫城1#T | 13.999
14 | 宫城2#T | 6.756
15 | 河西务新2#T | 0
16 | 河西务新3#T | 0
17 | 黄花店新1#T | 15.699
18 | 黄花店新2#T | 10.276
19 | 黄花店新站3#T | 9.351
20 | 灰锅口1#T | 15.224
21 | 灰锅口2#T | 8.045
22 | 龙凤2#T | 11.032
23 | 龙凤3#T | 3.351
24 | 泉发2#T | 20.32
25 | 泉发站1#T | 15.582
26 | 泉旺1#T | 23.58
27 | 泉旺2#T | 24.51
28 | 寺各庄2#T | 0
29 | 寺各庄3#T | 0
30 | 下伍旗1#T | 0
31 | 下伍旗2#T | 0
32 | 下朱庄1#T | 17.63
33 | 徐官屯1#T | 21.1
34 | 徐官屯2#T | 21.7
35 | 逸仙园2#T | 17.25
36 | 逸仙园3#T | 24.49

## 10kV线路
10kV线路可开放容量
序号 | 设备名称 | 可开放容量（MVA）
1 | 1#地热615 | 7.8288
2 | 阿托兹372 | 9.589
3 | 爱宝173 | 8.3775
4 | 安家务向26 | 7.4367
5 | 氨站1信15 | 14.8762
6 | 氨站2信16 | 13.7483
7 | 敖咀黄18 | 7.9881
8 | 奥克斯535 | 8.3437
9 | 奥朗斯159 | 6.8503
10 | 奥帕224 | 4.0999
11 | 八百户向28 | 7.74
12 | 八里桥黄24 | 0.83522
13 | 八里庄571 | 8.4721
14 | 白古屯城34 | 0
15 | 百里富康18 | 8.6159
16 | 百胜728 | 8.39
17 | 柏中翠23 | 9.474
18 | 半岛翠24 | 8.7971
19 | 包楼务34 | 0
20 | 宝庄务46 | 0
21 | 北岸一472 | 6.8349
22 | 北蔡村786 | 6.6839
23 | 北口哨174 | 0
24 | 北三屯14 | 0
25 | 北双庙周19 | 3.351
26 | 北糖康11 | 6.8506
27 | 北王平梅23 | 0
28 | 北五村749 | 6.9832
29 | 北小营屯23 | 7.22
30 | 贝格439 | 8.1352
31 | 泵站231 | 6.756
32 | 变电824 | 7.7586
33 | 便利蜂华42 | 0
34 | 博翠苑465 | 8.0308
35 | 博亮地24 | 10.1292
36 | 博雅静17 | 8.9966
37 | 财源道611 | 8.3449
38 | 蔡各庄旗16 | 0
39 | 蔡家地891 | 9.0121
40 | 曹鑫744 | 6.756
41 | 曹毅741 | 8.7946
42 | 汊钢892 | 3.351
43 | 产业园二康14 | 7.6381
44 | 产业园一康26 | 6.711
45 | 常春梅21 | 9.1362
46 | 畅联翠22 | 1.683
47 | 朝阳里堡44 | 6.9266
48 | 陈庄堡42 | 7.2243
49 | 宸旭泰13 | 0
50 | 晨星梅14 | 0
51 | 城关南城46 | 3.8623
52 | 城关西城33 | 1.918
53 | 城水翠19 | 6.756
54 | 城铁二826 | 6.969
55 | 城铁一817 | 6.9266
56 | 创源714 | 6.756
57 | 创真康22 | 7.2509
58 | 春熙里商18 | 8.0026
59 | 淳清梅26 | 9.7676
60 | 慈云二陈12 | 7.6381
61 | 慈云一陈11 | 6.0861
62 | 翠亨北里482 | 8.859
63 | 翠亨南里474 | 8.5367
64 | 达祥二657 | 18.7813
65 | 达祥一652 | 17.6479
66 | 打铁苏屯22 | 7.2427
67 | 大曹庄583 | 9.1651
68 | 大岛626 | 9.3443
69 | 大东队582 | 6.756
70 | 大范口柳1乙 | 3.351
71 | 大刘堡立32 | 7.4792
72 | 大三庄577 | 8.3301
73 | 大王古城47 | 6.1999
74 | 大王庄华13 | 0
75 | 丹佛斯617 | 7.7376
76 | 丹佛斯Ⅱ623 | 8.6376
77 | 丹佛斯四544 | 8.5376
78 | 得联赛28 | 0
79 | 地膜厂黄48 | 4.5981
80 | 地毯二向14 | 7.8786
81 | 地毯一向25 | 0
82 | 地毯园572 | 6.756
83 | 地雅374 | 8.1189
84 | 第六城812 | 7.7915
85 | 电信八海42 | 0
86 | 电信九海23 | 8.3062
87 | 电信六海12 | 0
88 | 电信七海13 | 0
89 | 电信十海35 | 9.3743
90 | 电信一赛34 | 0
91 | 丁辛庄泰22 | 0
92 | 定福庄718 | 6.756
93 | 定子务陈26 | 7.5781
94 | 东梁窝578 | 6.756
95 | 东蒲洼434 | 7.4379
96 | 东区二513 | 9.3185
97 | 东区三548 | 8.2839
98 | 东区一562 | 7.0759
99 | 东汪庄748 | 5.7603
100 | 东辛商23 | 5.9059
101 | 东旭高16 | 0
102 | 东之龙地12 | 7.6381
103 | 东洲818 | 6.584
104 | 董标垡161 | 5.7544
105 | 法拉达康15 | 6.8379
106 | 凡滨859 | 0
107 | 方世764 | 9.6718
108 | 芳菲苑745 | 8.3055
109 | 飞马陈14 | 7.5581
110 | 飞天寺41 | 0
111 | 菲尔221 | 6.756
112 | 丰创联泰11 | 0
113 | 丰金二522 | 10.3088
114 | 丰金一515 | 8.8234
115 | 丰清537 | 11.2812
116 | 丰软二524 | 9.3113
117 | 丰软一517 | 9.169
118 | 峰云柳26 | 8.8747
119 | 蜂盛华29 | 0
120 | 凤河龙23 | 7.7498
121 | 扶头务22 | 0
122 | 浮法1信13 | 11.8483
123 | 浮法2信14 | 10.2083
124 | 福达商32 | 8.7415
125 | 福嘉碱24 | 0
126 | 福梅723 | 7.6704
127 | 福新722 | 7.6381
128 | 福寓724 | 7.5379
129 | 福源道246 | 7.9839
130 | 富民B区274 | 7.1049
131 | 富民道837 | 8.4376
132 | 富强汊21 | 8.1514
133 | 富瑞二赛36 | 0
134 | 富瑞三赛38 | 0
135 | 富瑞一赛25 | 17.1824
136 | 钢研立14 | 3.351
137 | 港韵767 | 7.6381
138 | 高创赛21 | 3.9874
139 | 高速柳17 | 3.351
140 | 高庄华11 | 0
141 | 耿庄龙22 | 0.18882
142 | 工业线城48 | 6.5845
143 | 龚家庄周12 | 4.4579
144 | 供电局432 | 8.508
145 | 古泰联古11 | 0
146 | 古香854 | 0
147 | 固诺立42 | 8.3093
148 | 观湖二河39 | 8.4155
149 | 观湖一河25 | 8.7215
150 | 观澜致31 | 8.2381
151 | 管委会864 | 0
152 | 冠芳618 | 8.1323
153 | 罐头厂772 | 8.0303
154 | 光宝624 | 9.6306
155 | 光伏二信18 | 3.5248
156 | 光伏一信17 | 7.4355
157 | 广顺源887 | 9.0757
158 | 贵航立33 | 6.8371
159 | 国富二创23 | 0
160 | 国富六创22 | 0
161 | 国富三创24 | 0
162 | 国富四创14 | 8.8041
163 | 国富五创1甲 | 8.3741
164 | 国富一创11 | 9.9241
165 | 国信八汇32 | 9.4567
166 | 国信二汇42 | 0
167 | 国信九汇44 | 0
168 | 国信六汇13 | 0
169 | 国信七汇26 | 11.1601
170 | 国信三汇12 | 0
171 | 国信四汇31 | 13.8589
172 | 国信五汇43 | 0
173 | 国信一汇11 | 0
174 | 海达立24 | 2.4581
175 | 海泰创21 | 0
176 | 韩村高15 | 0
177 | 韩营泰24 | 0
178 | 瀚祥河44 | 8.3034
179 | 何各庄旗19 | 0
180 | 和惠致22 | 8.3389
181 | 和瑞园156 | 7.697
182 | 和泰园陈23 | 8.2381
183 | 和信昌656 | 7.6381
184 | 河北屯向12 | 7.6508
185 | 河慧河29 | 8.4554
186 | 河名河37 | 7.6172
187 | 河农河52 | 8.2444
188 | 河水河28 | 8.7785
189 | 河向联屯11 | 0
190 | 河医河35 | 7.9213
191 | 河运河43 | 7.6932
192 | 河泽河26 | 8.2463
193 | 赫基地14 | 9.4387
194 | 亨必达黄23 | 6.2041
195 | 亨通481 | 8.5185
196 | 亨通东区476 | 8.2201
197 | 亨通中区487 | 7.7299
198 | 亨远路商35 | 7.931
199 | 恒美河31 | 7.7521
200 | 恒欣龙32 | 7.3414
201 | 宏观周16 | 8.7379
202 | 宏泰华14 | 0
203 | 宏图翠34 | 6.4378
204 | 洪家庄地33 | 8.9074
205 | 鸿园河54 | 7.085
206 | 后苏庄地18 | 9.2006
207 | 后台堡23 | 5.9136
208 | 后巷碱19 | 7.2799
209 | 后庄龙43 | 3.351
210 | 花都756 | 6.756
211 | 华彩二857 | 0
212 | 华彩一852 | 0
213 | 华鹤二华33 | 0
214 | 华鹤一华25 | 0
215 | 华江梅24 | 9.5655
216 | 华景239 | 8.3469
217 | 华宁梅15 | 8.0346
218 | 华欧康32 | 7.6381
219 | 华申619 | 7.7328
220 | 华铁翠13 | 6.756
221 | 华庭379 | 10.3381
222 | 华欣华31 | 0
223 | 华颐华23 | 0
224 | 华源商31 | 8.4337
225 | 槐庄子575 | 2.3661
226 | 黄庄823 | 6.8379
227 | 幌刘庄176 | 0
228 | 灰锅口275 | 6.8379
229 | 辉煌二584 | 6.756
230 | 辉煌一581 | 7.6381
231 | 汇利158 | 8.019
232 | 汇尚园致24 | 8.0176
233 | 霍屯寺33 | 0
234 | 吉达向11 | 0
235 | 加油站468 | 5.9511
236 | 佳园泰23 | 0
237 | 家乐433 | 6.8379
238 | 家世界814 | 6.8444
239 | 嘉地龙45 | 3.351
240 | 嘉禾884 | 3.351
241 | 嘉林翠12 | 3.3448
242 | 嘉宁静11 | 9.3629
243 | 嘉兴河33 | 8.2463
244 | 嘉源静13 | 8.6428
245 | 尖嘴窝碱14 | 0
246 | 减水剂483 | 4.6208
247 | 碱郦碱15 | 9.52
248 | 建设路822 | 8.4654
249 | 交控翠1丙 | 6.756
250 | 教堂泰21 | 0
251 | 杰麦371 | 8.6984
252 | 杰麦一382 | 7.7224
253 | 解口黄41 | 6.4272
254 | 金博二782 | 8.5489
255 | 金都商13 | 9.0637
256 | 金帆致16 | 9.0709
257 | 金家园888 | 3.351
258 | 金两仪梅16 | 8.0346
259 | 金轮翠15 | 6.756
260 | 金山二543 | 10.3268
261 | 金山一519 | 10.273
262 | 金数二泰32 | 0
263 | 金数一泰33 | 0
264 | 金坨柳1丙 | 3.351
265 | 津猫立34 | 7.7837
266 | 进昇二835 | 7.4999
267 | 进昇一821 | 8.202
268 | 晋元道古17 | 0
269 | 京滨862 | 0
270 | 景瑞421 | 9.5741
271 | 静莲创16 | 8.1411
272 | 静龙静27 | 6.8379
273 | 静祥静19 | 7.6381
274 | 静意静18 | 7.6381
275 | 聚豪静33 | 9.0217
276 | 军星725 | 8.8142
277 | 君利813 | 7.2214
278 | 隽悦463 | 7.6351
279 | 开发区向27 | 7.1879
280 | 开企翠11 | 6.756
281 | 凯森创26 | 0
282 | 瞰湖致14 | 7.7842
283 | 康达康28 | 7.8412
284 | 康隆康36 | 7.3379
285 | 康泰康38 | 6.9903
286 | 康新康23 | 9.7923
287 | 科富静16 | 7.5015
288 | 克斯信12 | 7.3
289 | 口哨屯21 | 7.9293
290 | 莱景园489 | 7.2489
291 | 兰海838 | 7.3766
292 | 蓝天小区427 | 8.8939
293 | 澜花高24 | 0
294 | 郎庄子631 | 6.9272
295 | 冷家堡柳31 | 7.8234
296 | 礼堂河42 | 9.0637
297 | 李场陈24 | 7.1591
298 | 李大人屯15 | 0
299 | 李各庄黄16 | 7.7281
300 | 李楼484 | 8.0527
301 | 李庄泰14 | 0
302 | 里老高12 | 0
303 | 立邦846 | 0
304 | 丽泽492 | 8.8772
305 | 利安龙陈36 | 7.1861
306 | 利尚屯创32 | 0
307 | 利伟614 | 8.1511
308 | 莲花池旗15 | 0
309 | 莲胜783 | 4.0867
310 | 联瑞黄33 | 8.6955
311 | 联通二创31 | 0
312 | 联通一创1丙 | 8.2381
313 | 良源龙33 | 7.4064
314 | 良庄815 | 8.9101
315 | 梁各庄陈16 | 4.5741
316 | 林盛向13 | 0
317 | 林语静23 | 8.9081
318 | 刘家务175 | 0
319 | 刘靳庄堡43 | 7.8703
320 | 刘庄黄17 | 7.4381
321 | 六道口774 | 15.699
322 | 六合庄639 | 6.886
323 | 龙福747 | 10.7484
324 | 龙泉旗14 | 0
325 | 隆泰康27 | 7.1935
326 | 路灯所568 | 6.9216
327 | 路骑876 | 8.6857
328 | 落垡155 | 4.9344
329 | 绿景创25 | 0
330 | 绿洲237 | 8.5831
331 | 马口致36 | 7.7145
332 | 马圈东152 | 5.0984
333 | 马圈西154 | 2.4004
334 | 马神庙旗12 | 0
335 | 麦格昆兹386 | 10.3637
336 | 曼格立43 | 5.9337
337 | 毛纺厂762 | 8.4501
338 | 美颂高14 | 0
339 | 蒙牛863 | 0
340 | 棉织厂377 | 6.8379
341 | 面粉厂黄22 | 4.7177
342 | 民丰泰12 | 0
343 | 木北向29 | 7.3229
344 | 木西向31 | 7.3789
345 | 耐热二658 | 8.9961
346 | 耐热一655 | 11.1141
347 | 南玻二531 | 8.022
348 | 南玻一526 | 6.8379
349 | 南渤795 | 7.5882
350 | 南翠789 | 7.6381
351 | 南翡796 | 7.8536
352 | 南海792 | 8.1078
353 | 南华二798 | 7.6533
354 | 南华一793 | 7.6473
355 | 南惠二794 | 7.6808
356 | 南惠一791 | 9.1295
357 | 南口哨向24 | 7.6381
358 | 南区二528 | 7.888
359 | 南区一566 | 8.4501
360 | 南旺168 | 5.5644
361 | 南县豪地17 | 8.4751
362 | 南辛庄碱22 | 0
363 | 聂营868 | 0
364 | 聂庄子271 | 7.9691
365 | 宁信二海15 | 0
366 | 宁信三海45 | 0
367 | 宁信四海46 | 0
368 | 宁信五海31 | 9.6072
369 | 宁信一海14 | 0
370 | 牛镇高11 | 0
371 | 农创二周18 | 7.6381
372 | 农创一周17 | 3.351
373 | 农于静29 | 8.4532
374 | 欧科立41 | 6.9427
375 | 欧盟翠32 | 4.4438
376 | 帕克二赛16 | 0
377 | 帕克一赛17 | 14.7311
378 | 畔景翠18 | 6.756
379 | 庞庄陈28 | 7.3961
380 | 裴庄屯13 | 0
381 | 平安里832 | 8.6222
382 | 平洋二赛18 | 0
383 | 平洋一赛19 | 14.2845
384 | 蒲和商14 | 8.6978
385 | 蒲馨商11 | 8.761
386 | 齐东营龙42 | 3.351
387 | 齐庄城21 | 6.7444
388 | 前候尚创13 | 7.2281
389 | 强发立25 | 3.351
390 | 强国道811 | 8.4769
391 | 青柳896 | 3.351
392 | 青贸894 | 3.351
393 | 青鑫893 | 9.9541
394 | 青镇898 | 3.351
395 | 清数创1乙 | 8.1381
396 | 清源静12 | 8.6618
397 | 区医东825 | 7.7499
398 | 圈宏151 | 6.4983
399 | 权健周29 | 7.6381
400 | 泉发路478 | 8.829
401 | 泉京致17 | 7.9201
402 | 泉秋翠35 | 7.9886
403 | 泉兴路819 | 8.3307
404 | 热力564 | 5.0193
405 | 仁义向33 | 6.2307
406 | 认知925 | 7.9102
407 | 日丰翠14 | 6.756
408 | 蓉锦旗17 | 0
409 | 融悦致32 | 8.062
410 | 瑞芳翠33 | 8.7824
411 | 瑞普康12 | 6.8379
412 | 瑞祥商12 | 9.1556
413 | 润兆翠17 | 6.756
414 | 赛得233 | 6.8886
415 | 赛诺441 | 7.8104
416 | 三里屯华12 | 0
417 | 三毛店787 | 6.9111
418 | 三星931 | 7.6381
419 | 森淼周11 | 3.351
420 | 山水静14 | 6.8379
421 | 商标厂768 | 9.3717
422 | 上曹联654 | 7.4561
423 | 上达664 | 6.3979
424 | 上马台651 | 7.6381
425 | 尚城469 | 7.7781
426 | 沈家庄地25 | 9.3437
427 | 圣达康29 | 7.7778
428 | 盛电二汇17 | 0
429 | 盛电三汇24 | 9.7626
430 | 盛电四汇33 | 9.7221
431 | 盛电五汇46 | 0
432 | 盛电一汇16 | 0
433 | 盛杰周13 | 3.351
434 | 盛强二866 | 0
435 | 盛强一古15 | 0
436 | 盛欣园461 | 8.0308
437 | 狮学院235 | 3.3013
438 | 石北立31 | 4.4395
439 | 石东陈18 | 7.2691
440 | 石各庄黄47 | 4.5797
441 | 石棉庄梅17 | 8.0346
442 | 时光树致13 | 8.0982
443 | 世嘉陈19 | 8.9681
444 | 首创创19 | 7.6971
445 | 数据八汇25 | 8.7169
446 | 数据九汇47 | 0
447 | 数据六汇14 | 0
448 | 数据七汇15 | 0
449 | 数据十汇48 | 0
450 | 数码信25 | 7.281
451 | 双河周33 | 5.9071
452 | 双树旗11 | 0
453 | 双象静15 | 8.2639
454 | 双新泰26 | 0
455 | 双庄743 | 6.4643
456 | 水厂831 | 6.9734
457 | 水泥厂637 | 7.5865
458 | 顺驰462 | 9.3161
459 | 顺德福17 | 8.386
460 | 顺天713 | 6.756
461 | 四高庄堡22 | 7.1926
462 | 四季花苑河23 | 7.9992
463 | 寺富寺42 | 0
464 | 寺虎寺22 | 0
465 | 寺蒙寺21 | 0
466 | 泗村店785 | 7.1159
467 | 泗乡龙47 | 3.351
468 | 孙林庄地11 | 10.0385
469 | 索尼克436 | 8.5695
470 | 塔园屯12 | 0
471 | 塘坊梅31 | 7.5316
472 | 桃园龙41 | 3.351
473 | 特变梅1乙 | 1.6932
474 | 天宝616 | 8.1541
475 | 天昌立26 | 3.351
476 | 天宸园471 | 7.7233
477 | 天鹅湖606 | 8.1892
478 | 天和二静31 | 8.4847
479 | 天和一静21 | 8.3267
480 | 天鸿842 | 0
481 | 天华886 | 3.351
482 | 天狮620 | 7.1349
483 | 天洋775 | 7.6086
484 | 天宇周15 | 3.351
485 | 天正立13 | 3.351
486 | 天柱727 | 7.1721
487 | 田歌769 | 8.1754
488 | 田家务龙21 | 6.8021
489 | 调度中心485 | 8.2318
490 | 粜粮务向32 | 5.2709
491 | 铁科241 | 7.6381
492 | 铁信二赛24 | 0
493 | 铁信六创35 | 0
494 | 铁信七创33 | 0
495 | 铁信三创18 | 7.7381
496 | 铁信四创17 | 7.8381
497 | 铁信五创36 | 0
498 | 铁信一赛31 | 8.3242
499 | 同联龙44 | 3.351
500 | 桐林高21 | 0
501 | 土城华17 | 0
502 | 坨水柳1甲 | 3.351
503 | 坨五柳24 | 8.5694
504 | 坨一小柳25 | 8.7383
505 | 瓦房726 | 7.1043
506 | 万可542 | 6.449
507 | 万利765 | 7.6381
508 | 王三庄660 | 6.9611
509 | 王唐庄273 | 5.7366
510 | 旺发联438 | 7.2891
511 | 唯品会地13 | 7.846
512 | 维益227 | 6.756
513 | 纬五848 | 0
514 | 文化公园836 | 8.6155
515 | 文水园746 | 6.756
516 | 沃冠梅1丙 | 7.638
517 | 沃牛康13 | 7.6616
518 | 五间房633 | 7.5179
519 | 五七华16 | 0
520 | 武香路向15 | 0
521 | 武苑872 | 6.7101
522 | 西大刘地31 | 7.6944
523 | 西柳店753 | 10.0737
524 | 西斯密229 | 4.6522
525 | 西田庄立16 | 3.351
526 | 西肖庄立12 | 3.351
527 | 西营向22 | 7.209
528 | 溪塘二华27 | 0
529 | 溪塘一华21 | 0
530 | 熙和园511 | 9.0709
531 | 香颂湖致25 | 9.2907
532 | 祥恒康33 | 7.6381
533 | 祥旗773 | 8.2163
534 | 翔法梅33 | 6.9958
535 | 项公庄华24 | 0
536 | 肖羊坊向16 | 7.8406
537 | 小高口750 | 8.2733
538 | 小雷庄福11 | 6.1357
539 | 昕中和陈17 | 8.5081
540 | 欣乐742 | 6.756
541 | 新安路225 | 6.756
542 | 新房子泰16 | 0
543 | 新加工662 | 6.8999
544 | 新加六康25 | 8.7913
545 | 新开路232 | 6.756
546 | 新科商21 | 9.7387
547 | 新平路226 | 6.756
548 | 新伟祥二666 | 17.9893
549 | 新伟祥三康31 | 12.9858
550 | 新伟祥一659 | 17.5763
551 | 新兴路248 | 8.5071
552 | 馨达河27 | 8.7215
553 | 馨如河46 | 8.2444
554 | 馨桐高13 | 0
555 | 鑫苑龙24 | 4.9669
556 | 信昌康34 | 7.6381
557 | 信大二赛26 | 0
558 | 信大一赛33 | 8.1984
559 | 信伏七243 | 3.9381
560 | 信光六223 | 1.2347
561 | 信凯二商36 | 10.032
562 | 信凯一商17 | 10.3393
563 | 信汽二244 | 7.3598
564 | 信汽一222 | 6.6081
565 | 信义玻璃435 | 6.1939
566 | 星湖静25 | 8.6554
567 | 邢窑172 | 10.8049
568 | 兴财地16 | 8.2704
569 | 兴和地19 | 7.8859
570 | 修家庄586 | 6.756
571 | 徐官屯422 | 7.9099
572 | 徐景426 | 9.0221
573 | 徐掘423 | 7.6779
574 | 炫宏地26 | 8.2594
575 | 学知府228 | 2.5518
576 | 押虎寨华46 | 0
577 | 雅静园833 | 9.2723
578 | 雅苑梅12 | 8.0346
579 | 亚迪梅11 | 8.0346
580 | 亚新科梅22 | 8.651
581 | 阳光河32 | 8.9876
582 | 杨店寺23 | 0
583 | 杨凤庄711 | 6.5411
584 | 杨河165 | 5.5277
585 | 杨恒庄梅25 | 6.0218
586 | 杨家街屯1甲 | 0
587 | 杨庄子黄15 | 7.9381
588 | 宜林732 | 8.0346
589 | 颐西湖164 | 5.3298
590 | 颐洋致23 | 8.3542
591 | 亿阔柳19 | 3.351
592 | 亿韵园致12 | 8.8983
593 | 义纺二信24 | 8.1761
594 | 义纺一信23 | 9.1446
595 | 义华信28 | 7.6381
596 | 义进二信22 | 10.1195
597 | 义进一信19 | 10.5309
598 | 义维信21 | 8.9168
599 | 义优信26 | 8.4737
600 | 艺都务45 | 0
601 | 驿动龙31 | 7.4206
602 | 逸开二926 | 9.9658
603 | 逸雨一934 | 10.4076
604 | 逸运一924 | 10.0655
605 | 逸站一933 | 2.7643
606 | 银海153 | 9.394
607 | 印染厂766 | 8.0897
608 | 英伦856 | 0
609 | 迎佳二商24 | 8.9417
610 | 迎佳一商16 | 8.5642
611 | 盈发静35 | 7.6381
612 | 盈翔梅36 | 8.6569
613 | 雍发联络464 | 7.9339
614 | 雍家467 | 8.4236
615 | 雍前联络466 | 7.7117
616 | 雍昇486 | 8.826
617 | 雍顺商15 | 8.4636
618 | 永辉613 | 9.1589
619 | 永炬梅32 | 8.6835
620 | 永茂周14 | 7.7729
621 | 尤张堡878 | 8.2281
622 | 友垡务33 | 0
623 | 友谊河38 | 9.2537
624 | 于家庄177 | 8.7745
625 | 渔坝口763 | 9.0847
626 | 渔四汊22 | 6.8532
627 | 渔一陈21 | 0.47812
628 | 宇傲寺24 | 0
629 | 玉圭园546 | 8.9357
630 | 玉坤翠21 | 7.9069
631 | 育才路河36 | 9.4248
632 | 源春翠25 | 8.8784
633 | 源泉翠31 | 7.4499
634 | 远大创12 | 7.8411
635 | 远恒431 | 9.4867
636 | 远颐致11 | 9.1298
637 | 苑家堡761 | 7.0888
638 | 月福立21 | 3.351
639 | 岳庄华41 | 0
640 | 悦和里商33 | 8.1594
641 | 悦景园475 | 7.9426
642 | 悦居834 | 7.5933
643 | 跃华陈13 | 5.8861
644 | 越秀园致26 | 5.8148
645 | 云景梅18 | 6.5154
646 | 云科三创34 | 0
647 | 芸科二赛12 | 0
648 | 芸科一赛27 | 16.9601
649 | 芸香高27 | 0
650 | 运河城424 | 7.1019
651 | 展亿661 | 9.1161
652 | 张大庄272 | 7.4481
653 | 张辛庄784 | 6.8447
654 | 长屯碱11 | 7.2523
655 | 真空Ⅰ621 | 6.8376
656 | 真空Ⅱ622 | 9.4376
657 | 臻云三创15 | 8.0551
658 | 臻芸二赛14 | 0
659 | 臻芸一赛23 | 16.006
660 | 振达福16 | 8.0821
661 | 振生立22 | 3.351
662 | 振伟华15 | 0
663 | 镇南柳33 | 7.6381
664 | 镇区844 | 0
665 | 镇铁河34 | 9.0977
666 | 镇中心柳11 | 3.351
667 | 郑博612 | 8.3137
668 | 郑大柳32 | 9.7384
669 | 郑楼428 | 7.4619
670 | 郑盛625 | 8.2953
671 | 知行道致15 | 8.2719
672 | 致静联致21 | 7.6418
673 | 中电八海44 | 0
674 | 中电二海34 | 14.6726
675 | 中电九海22 | 9.4567
676 | 中电六海11 | 0
677 | 中电七海41 | 0
678 | 中电三海18 | 0
679 | 中电四海49 | 0
680 | 中电五海21 | 13.0421
681 | 中电一海19 | 0
682 | 中汉高22 | 0
683 | 中浩陈22 | 6.5901
684 | 中建立45 | 7.5597
685 | 中金二泰34 | 0
686 | 中金三泰18 | 0
687 | 中金四泰17 | 0
688 | 中金一泰19 | 0
689 | 中粮533 | 10.8613
690 | 中天高科437 | 7.0575
691 | 中铁二赛22 | 0
692 | 中铁六赛13 | 7.6909
693 | 中铁七赛11 | 7.7924
694 | 中铁四赛32 | 0
695 | 中铁五赛15 | 7.7437
696 | 中铁一赛29 | 8.174
697 | 中信河45 | 8.0563
698 | 中医院425 | 9.3419
699 | 中宇陈15 | 7.6381
700 | 忠辛台堡21 | 7.7584
701 | 忠义旗13 | 0
702 | 周村高23 | 0
703 | 周家务碱12 | 0
704 | 周山周25 | 3.351
705 | 周水周27 | 7.6381
706 | 砖厂712 | 6.756
707 | 卓达务21 | 0
708 | 纵横234 | 6.756
709 | 泰丰861 | 0
710 | 翠溪路936 | 9.3887
711 | 河世河41 | 7.7312
712 | 宏达地15 | 7.0891
713 | 金旺华22 | 0
714 | 金岳康21 | 9.4249
715 | 久增康16 | 8.1714
716 | 柳河地21 | 10.68
717 | 木厂华18 | 0
718 | 清和康17 | 6.8379
719 | 区政府373 | 8.1799
720 | 沙河务47 | 0
721 | 商务区242 | 8.3809
722 | 深玲梅13 | 7.4873
723 | 四合庄882 | 10.3513
724 | 万达627 | 9.3608
725 | 羊坊务48 | 0
726 | 逸净一935 | 10.5708
727 | 逸泰一932 | 8.7991
728 | 邮局375 | 9.1437
729 | 园区771 | 8.0001
730 | 中原华19 | 0

## 10kV配变
10kV配变可开放容量
序号 | 设备名称 | 可开放容量（MVA）
1 | 武清开发区总公司快充电站1 | 0.32026
2 | 武清开发区总公司快充电站2 | 0.32013
3 | 武清开发区总公司快充电站3 | 0.34272
4 | 白庄子01 | 0.27883
5 | 白庄子02 | 0.25439
6 | 白庄子03 | 0.26015
7 | 白庄子04 | 0.34068
8 | 白庄子05 | 0.33297
9 | 白庄子06 | 0.33099
10 | 周辛庄01 | 0.35158
11 | 周辛庄03 | 0.16069
12 | 周辛庄04 | 0.31123
13 | 周辛庄05 | 0.41568
14 | 周辛庄06 | 0.31797
15 | 周辛庄07 | 0.30639
16 | 周辛庄08 | 0.2545
17 | 周辛庄09公变 | 0.2982
18 | 周辛庄10 | 0.3523
19 | 周辛庄东-02 | 0.29944
20 | M营门赵05 | 0.33214
21 | M前迤寺06 | 0.003324
22 | M鱼市庄07 | 0.091704
23 | M敖西05 | 0.31711
24 | M敖西06 | 0.33207
25 | M敖西02 | 0.1011
26 | 金瑞园01配电室1号变压器，带5、6#楼照明负荷电源；带5、6#楼动力主；带7、8#楼动力备电源；公建1（负荷包含南东路447、449、451、453）、公建3 （负荷包含南东路465、467、469、471）、公建4（负荷包含给水泵主、中水泵主、换热站备） | 0.5235
27 | 金瑞园02配电室3号变压器，带1#楼1-21层04-06户、22-24层02户照明负荷电源；带1#楼动力主；带4#楼动力备电源；公建2（负荷包含南东路431、433、435、437） | 0.32917
28 | 金瑞园02配电室5号变压器，带2、3#楼照明负荷电源；带2、3#楼动力主 | 0.4119
29 | 金祥园01配电室1号变压器，带6、8#楼照明负荷电源；带6、8#楼动力主；带7、9#楼动力备电源 | 0.41568
30 | 金祥园01配电室3号变压器，带10号楼2单元、9#楼照明负荷电源；带10号楼2单元、9#楼动力主；带10号楼1单元、8#楼动力备电源 | 0.41442
31 | 金祥园02配电室4号变压器，带1号楼1单元、2#楼照明负荷电源；带1号楼1单元、2#楼动力主；带1号楼2单元、3#楼动力备电源 | 0.42392
32 | 金祥园02配电室6号变压器，带4、3#楼照明负荷电源；带4、3#楼动力主；带2、5#楼动力备电源 | 0.44226
33 | 颐湖花苑二期02配电站04变压器 | 0.64
34 | 颐湖花苑二期01配电站02变压器 | 0.64
35 | M马棚洼01 | 0.25996
36 | M马棚洼02 | 0.2635
37 | M西杨凤庄01 | 0.27746
38 | M八百户01 | 0.24162
39 | M八百户02 | 0.29206
40 | M马棚洼05 | 0.32994
41 | M八百户05 | 0.28524
42 | M八百户04 | 0.25905
43 | M蔡家坊03 | 0.30901
44 | M马棚洼03 | 0.33375
45 | M马棚洼04 | 0.31992
46 | M八百户03 | 0.1281
47 | M马棚洼06 | 0.33238
48 | 罗古判01 | 0.00103
49 | 罗古判02 | 0.204
50 | 罗古判03 | 0.000308
51 | 崔胡营01 | 0.17823
52 | 崔胡营02 | 0.19267
53 | 崔胡营03 | 0.07491
54 | 崔胡营04 | 0.28989
55 | 崔胡营05 | 0.090776
56 | 崔胡营06 | 0.10743
57 | 杨营01 | 0.00305
58 | 杨营02 | 0.001
59 | 杨营03 | 0.06286
60 | 杨营04 | 0.007872
61 | 黄花店四街01 | 0.22056
62 | 黄花店四街02 | 0.2263
63 | 黄花店四街03 | 0.0637
64 | 黄花店四街05 | 0
65 | 黄花店四街06 | 0.32044
66 | M冀营01 | 0.26339
67 | M冀营03 | 0.31933
68 | M冀营04 | 0.12005
69 | M冀营06 | 0.28388
70 | 甄营01 | 0.069176
71 | 甄营02 | 0
72 | 甄营03 | 0.04594
73 | 甄营04 | 0.044308
74 | 甄营05 | 0.000536
75 | 甄营06 | 0.17408
76 | 甄营07 | 0.002812
77 | 甄营08 | 0.000388
78 | 甄营09 | 0.00062
79 | 甄营10 | 0.007872
80 | 甄营11 | 0.06002
81 | M包营01 | 0.06151
82 | M包营03 | 0.28153
83 | M包营04 | 0.001732
84 | M包营06 | 0.37098
85 | M包营05 | 0.16724
86 | M包营02 | 0.10646
87 | M胡营03 | 0.24022
88 | M胡营04 | 0.17901
89 | M胡营01 | 0.19643
90 | M胡营02 | 0.16736
91 | 怡馨花园-01（院内630） | 0.52748
92 | M曹家岗01 | 0.25788
93 | M曹家岗02 | 0.33542
94 | M曹家岗03 | 0.17157
95 | M曹家岗04 | 0.17774
96 | M东八里庄-01 | 0.2712
97 | M东八里庄02 | 0.33548
98 | M东八里庄03 | 0.34664
99 | M东八里庄04 | 0.33358
100 | M东八里庄05 | 0.33704
101 | M东八里庄06 | 0.33938
102 | M东八里庄07 | 0.33277
103 | M东八里庄08 | 0.33733
104 | M东八里庄09 | 0.16746
105 | M东八里庄10 | 0.16633
106 | M东八里庄11 | 0.17408
107 | M东八里庄12 | 0.16832
108 | M东八里庄13 | 0.16395
109 | M东八里庄14 | 0.33086
110 | M东八里庄15 | 0.32786
111 | M东八里庄16 | 0.32934
112 | M四马营01 | 0.26247
113 | M四马营02 | 0.16095
114 | M四马营03 | 0.26153
115 | M四马营04 | 0.26023
116 | M四马营05 | 0.33138
117 | M四马营06 | 0.16755
118 | M四马营07 | 0.33618
119 | M四马营08 | 0.16588
120 | M四马营09 | 0.15808
121 | M四马营10 | 0.13204
122 | 大周庄01 | 0.19839
123 | 大周庄02 | 0.32872
124 | 大周庄04 | 0.29107
125 | 康刘庄01 | 0.24728
126 | 康刘庄02 | 0.34719
127 | 康刘庄03 | 0.24582
128 | 苏楼01 | 0.24652
129 | 苏楼02 | 0.32709
130 | 苏楼03 | 0.2962
131 | 五安营01 | 0.26182
132 | 五安营02 | 0.28759
133 | 五安营03 | 0.33043
134 | 于庄子02 | 0.14587
135 | 于庄子03 | 0.33429
136 | 早安营01 | 0.32084
137 | 东马房01 | 0
138 | 东马房04 | 0
139 | 东马房05 | 0
140 | 东马房06 | 0
141 | 东马房08 | 0
142 | 东马房09 | 0
143 | 和平庄01 | 0
144 | 和平庄02 | 0
145 | 和平庄03 | 0
146 | 和平庄04 | 0
147 | 和平庄05 | 0
148 | 和平庄06 | 0
149 | 和平庄07 | 0
150 | 和平庄08 | 0
151 | 后屯01 | 0
152 | 后屯02 | 0
153 | 后屯03 | 0
154 | 后屯04 | 0
155 | 邱古庄01 | 0
156 | 邱古庄02 | 0
157 | 邱古庄03 | 0
158 | 西黄辛庄01 | 0
159 | 西黄辛庄02 | 0
160 | 徐庄01 | 0
161 | 徐庄02 | 0
162 | 徐庄03 | 0
163 | 徐庄04 | 0
164 | 徐庄05 | 0
165 | 徐庄06 | 0
166 | 杨疙瘩01 | 0
167 | 杨疙瘩02 | 0
168 | 杨疙瘩03 | 0
169 | 杨疙瘩04 | 0
170 | 杨疙瘩05 | 0
171 | 翡翠半岛01配电室2号变压器，带24、26#楼照明负荷电源；带26、27#楼动力主；带24#楼动力备电源 | 0.41571
172 | 翡翠半岛02配电室2号变压器，带41#楼照明负荷电源；带41#楼动力主；带42#楼动力备电源 | 0.33355
173 | 翡翠半岛03配电室1号变压器，带28#楼照明负荷电源；带28#楼动力主；带29、31#楼动力备电源；29#楼一、二层物业 | 0.53646
174 | 翡翠半岛03配电室4号变压器，带30#楼照明负荷电源；带30#楼动力主；带32#楼动力备电源 | 0.43131
175 | 翡翠半岛04，带16、17、18、19、20、21、22、23#楼照明负荷电源；园林照明 | 0.16011
176 | 翡翠半岛04配电室1号变压器，带33、34#楼照明负荷电源；带33、34#楼动力主 | 0.5683
177 | 翡翠半岛04配电室3号变压器，带36#楼照明负荷电源；带36#楼动力主；带35#楼动力备电源 | 0.42584
178 | 翡翠半岛05配电室2号变压器，带皓园9、10#楼照明；带9、10#楼动力主；带17、18#楼动力备。 | 0.42544
179 | 翡翠半岛05配电站03变压器，带1#楼居民照明（1-9层），1#楼居民照明（10-18层），1#楼动力、电梯（主），2#楼动力、电梯（备），7#楼1#CF箱，7#楼2#CF箱，7#楼计量箱（主），8#楼计量箱（备）。 | 0.67667
180 | 翡翠半岛06配电站03变压器，带3#楼居民照明（1-9层），3#楼居民照明（10-18层），3#楼动力、电梯（主），4#楼动力、电梯（备），5#楼1#CF箱，5#楼2#CF箱，5#楼计量箱（主），6#楼计量箱（备），充电桩1#CF箱。 | 0.65915
181 | 翡翠半岛06配电站1号变压器，带皓园11#楼居民照明、12#楼居民照明、13#楼居民照明、16#楼电梯(备)、14#楼电梯(备)、15#楼电梯(备)、11#楼电梯动力(主)、12#楼电梯动力(主)、13#楼电梯动力(主) | 0.67449
182 | 翡翠半岛08配电站01变压器，带27#楼照明；带27#楼动力主、电梯及应急照明、配电室及消防动力、28#楼动力备、29#楼动力备。 | 0.5183
183 | 翡翠半岛08配电站03变压器，带29#楼照明；带27#楼地下室动力主、储藏间照明、地库消防动力主、30#楼动力备及充电桩。 | 0.51842
184 | 畔水庭院01配电室2号变压器，带6、7、8#楼照明负荷电源；带6、7、8、17#楼动力主；带16、18#楼动力备电源 | 0.52824
185 | 畔水庭院02配电室2号变压器，带26、35、37#楼照明负荷电源；带26、35、37#楼动力主；带24、25、36、38、39#楼动力备电源 | 0.53388
186 | 畔水庭院03配电室1号变压器，带22、23#楼照明负荷电源；带22、23#楼、给水泵房北区动力主。带29、32、34#楼、消防泵房北区动力备电源；带中水泵房北区 | 0.53203
187 | 畔水庭院03配电室3号变压器，带27、28、41#楼照明负荷电源；带27、28、33、41#楼动力主；带40#楼动力备电源 | 0.51966
188 | 畔水庭院04配电室2号变压器，带30、31#楼照明负荷电源；带30、31#楼动力主；带42、43#楼动力备电源；带配建3、充电桩 | 0.43408
189 | 畔水庭院05配电室2号变压器，带57、58、59#楼照明负荷电源；带57、58、59#楼动力主；带60、68、69#楼动力备电源 | 0.52366
190 | 畔水庭院05配电室4号变压器，带44、45#楼照明负荷电源；带44、45#楼动力主；带46、47#楼动力备电源 | 0.52193
191 | 畔水庭院06配电室1号变压器，带66、67#楼照明负荷电源；带67#楼、给水动力主；带48、55、66#楼、消防动力备电源；带中水 | 0.42637
192 | 畔水庭院06配电室2号变压器，带49、50、56#楼照明负荷电源；带56#楼动力主；49、50#楼动力备电源 | 0.42453
193 | 畔水庭院07配电室1号变压器，带51、52、53#楼照明负荷电源；带51、52、53#楼动力主；带74、75#楼动力备电源 | 0.41482
194 | 畔水庭院07配电室4号变压器，带63、64、65#楼照明负荷电源；带54、62、63、65#楼动力主；带61、64#楼动力备电源 | 0.52154
195 | 畔水庭院08配电室2号变压器，带86、87、88#楼照明负荷电源；带86、88#楼动力主；带72、73、87、89#楼动力备电源 | 0.52474
196 | 畔水庭院08配电室4号变压器，带76、77、79#楼照明负荷电源；带76、77、79#楼动力主；带78、80、81#楼动力备电源 | 0.4116
197 | 畔水庭院09配电室1号变压器，带70、71、82#楼照明负荷电源；带70、71、82#楼动力主；带83、84、85#楼、消防、安防控制室动力备电源；带配建1 | 0.55136
198 | 畔水庭院10配电室2号变压器，带1、2、3#楼照明负荷电源；带1、2、3、13#楼动力主电源 | 0.41621
199 | 畔水庭院11配电室2号变压器，带10、15、19#楼照明负荷电源；带15、19#楼动力主；带4、5、9、10#楼动力备电源 | 0.52772
200 | 小沙河06 | 0
201 | 小沙河01 | 0
202 | 郁金花苑01，带9、11#楼 | 0
203 | 郁金花苑02，带10、13#楼 | 0
204 | 郁金花苑03，带12、15#楼 | 0
205 | 河西务公路管理所充电站 | 0
206 | 百合花苑二期4-10、13-14#楼 | 0
207 | 百合花苑06，带15-19#楼 | 0
208 | 百合花苑07，带20-24#楼 | 0
209 | M上丰庄01 | 0.12849
210 | M丁家圈02 | 0.25998
211 | M上丰庄02 | 0.23616
212 | M苏羊坊02 | 0.2832
213 | M丁家圈01 | 0.26328
214 | M刘羊坊01 | 0.26121
215 | M北蔡村01 | 0.17788
216 | M张羊坊01 | 0.26683
217 | M苏羊坊01 | 0.17766
218 | M北蔡村03 | 0.2688
219 | M丁家圈04 | 0.33274
220 | M丁家圈08 | 0.33319
221 | M丁家圈03 | 0.26496
222 | M丁家圈06 | 0.33726
223 | M丁家圈09 | 0.32358
224 | M丁家圈05 | 0.33303
225 | M丁家圈07 | 0.31568
226 | M张羊坊02 | 0.32612
227 | M上丰庄03 | 0.27
228 | M北蔡村04 | 0.31125
229 | M苏羊坊03 | 0.25081
230 | M苏羊坊04 | 0.25702
231 | M刘羊坊02 | 0.007788
232 | M上丰庄04 | 0.32
233 | M上丰庄05 | 0.32
234 | M北蔡村06 | 0.32634
235 | M上丰庄06 | 0.32
236 | M上丰庄08 | 0.29967
237 | M北蔡村11 | 0.30697
238 | M上丰庄07 | 0.33267
239 | M丁家圈11 | 0.33835
240 | M丁家圈10 | 0.34027
241 | M丁家圈12 | 0.2742
242 | M马辛庄02 | 0
243 | M马辛庄06 | 0
244 | 北三01 | 0
245 | 北三05 | 0
246 | 店子01 | 0
247 | 店子03 | 0
248 | 店子04 | 0
249 | 店子05 | 0
250 | 店子08 | 0
251 | 南三01 | 0
252 | 南三02 | 0
253 | 南三03 | 0
254 | 南三04 | 0
255 | 南三05 | 0
256 | 辛庄寺01 | 0
257 | 辛庄寺03 | 0
258 | 辛庄寺04 | 0
259 | 辛庄寺06 | 0
260 | 中三01 | 0
261 | 中三02 | 0
262 | 中三03 | 0
263 | 中三04 | 0
264 | 中三05 | 0
265 | M北辛庄01 | 0
266 | M北辛庄02 | 0
267 | M北辛庄03 | 0
268 | M北辛庄04 | 0
269 | 北三02 | 0
270 | 北三03 | 0
271 | 北三04 | 0
272 | M北双庙02 | 0.22436
273 | M南双庙01 | 0.10063
274 | M南双庙02 | 0.21958
275 | M南双庙03 | 0.30218
276 | M南双庙04 | 0.23241
277 | M南双庙05 | 0.14162
278 | M南双庙06 | 0.094576
279 | M南双庙07 | 0.19356
280 | M南双庙08 | 0.30667
281 | M眷兹01 | 0.31563
282 | M眷兹02 | 0.02374
283 | M眷兹03 | 0.1376
284 | M眷兹04 | 0.10318
285 | M眷兹05 | 0.11969
286 | M眷兹06 | 0.069204
287 | M眷兹07 | 0.14873
288 | M眷兹08 | 0.044096
289 | M眷兹09 | 0.10432
290 | M眷兹10 | 0.2296
291 | M眷兹11 | 0.14736
292 | M眷兹12 | 0.074364
293 | M眷兹13 | 0.056452
294 | M南双庙09 | 0.23191
295 | M中双庙01 | 0.1561
296 | M中双庙02 | 0.21748
297 | M中双庙03 | 0.27152
298 | M中双庙04 | 0.061832
299 | M中双庙05 | 0.14066
300 | M中双庙06 | 0.11386
301 | M中双庙07 | 0.32868
302 | M中双庙08 | 0.11878
303 | M中双庙09 | 0.24691
304 | 郭罗庄03 | 0
305 | 郭罗庄04 | 0
306 | M蔡庄01 | 0
307 | M蔡庄02 | 0
308 | M蔡庄03 | 0
309 | M蔡庄04 | 0
310 | 东陈庄01 | 0
311 | 东陈庄02 | 0
312 | 东陈庄03 | 0
313 | 东陈庄04 | 0
314 | 东陈庄05 | 0
315 | 周庄01 | 0
316 | 周庄02 | 0
317 | 北王平01 | 0
318 | 北王平02 | 0
319 | 北王平03 | 0
320 | 北王平04 | 0
321 | 北王平05 | 0
322 | M大白马01 | 0.24344
323 | M大白马02 | 0.27918
324 | M大白马03 | 0.34401
325 | M大白马04 | 0.33738
326 | M大白马05 | 0.32678
327 | M六里庄01 | 0.20747
328 | M六里庄02 | 0.20595
329 | M塘坊05 | 0.19902
330 | M王老庄02 | 0.26635
331 | M王老庄03 | 0.25157
332 | M王老庄04 | 0.26662
333 | M王老庄05 | 0.29496
334 | M王老庄06 | 0.075802
335 | M魏家堡01 | 0.27857
336 | M魏家堡04 | 0.33766
337 | M小白马港01 | 0.18386
338 | M小白马港02 | 0.3549
339 | M小白马港03 | 0.47774
340 | M小白马港04 | 0.34808
341 | M小白马港05 | 0.39121
342 | 北五村06 | 0.32262
343 | 窑上05 | 0.25561
344 | 玺瑞佳苑01配电站02变 | 0.64
345 | 玺瑞佳苑01配电站04变 | 0.67658
346 | 博翠苑01配电站01变压器，带77#楼照明1-3，78#楼照明；带48、77、78#楼动力主，50、63、76#楼动力备。 | 0.65927
347 | 博翠苑01配电站03变压器，带48#楼照明1-3，50#楼照明；带49#楼动力主，电话、电视、电信机房主，给、中水泵房备。 | 0.51954
348 | 博翠苑02配电站01变压器，带1#楼照明1-3；带1、36#楼动力主，换热站备，配建商业1-4、公厕、警卫室，48#楼12单元301户。 | 0.66498
349 | 博翠苑02配电站03变压器 | 0.51146
350 | 博翠苑02箱站变压器，带充电桩。 | 0.50408
351 | 博翠苑03配电站01变压器，带2#楼照明1-3、37#楼照明；带24、25、37#楼动力主，2、3、5#楼动力备。 | 0.67146
352 | 博翠苑03配电站03变压器，带4#楼照明1-3、25#楼照明；带4、14#楼动力备。 | 0.51686
353 | 融悦景苑01配电站01变压器，带63#楼照明、12#楼照明、4#楼照明；供配建三公厕、101室商业、居委会、1-3号商业跃层、社区卫生站、警务室、102-103居委会、物业照明；带63#楼动力（主）、12#楼动力（主）、5#楼动力（备）、6#楼动力（备）、中水、给水（主）、换热站主。 | 0.65987
354 | 融悦景苑01配电站03变压器，带3#楼照明1、3#楼照明2；带3#楼动力（主）、4#楼动力（主）、1#楼动力（备）、2#楼动力（备）、11#楼动力（备）、电视、电信（备）；供居委会、物业、警务室、3-5号商业。 | 0.65812
355 | 融悦景苑01箱站变压器 | 0.50416
356 | 融悦景苑02配电站1#变压器 | 0.64874
357 | 融悦景苑02配电站3#变压器 | 0.64
358 | 融悦景苑03箱站变压器，为该小区17-19#、30-35#楼住宅供电。 | 0.33049
359 | 天宸园二期03配电站3#变压器 | 0.64941
360 | 天宸园二期03配电站4#变压器 | 0.65344
361 | 天宸园二期04配电站3#变压器 | 0.64
362 | 天宸园二期04配电站4#变压器 | 0.65013
363 | 天宸园二期07箱站变压器 | 0.32418
364 | 天宸园二期10箱站变压器 | 0.504
365 | 天宸园二期11箱站变压器 | 0.50428
366 | 天宸园一期01配电站02变压器,带12#楼照明、13#楼照明、18#楼照明、19#楼照明、17#楼照明、39#楼照明；带17#楼动力、39#楼动力、40#楼动力备。 | 0.51068
367 | 天宸园一期01配电站04变压器,带16#楼照明1-9、16#楼照明10-18、16#楼照明19-28；带16#楼动力主、15#楼动力备、14#楼动力、配建一。 | 0.52076
368 | 天宸园一期02配电站02变压器 | 0.50768
369 | 天宸园一期02配电站04变压器,带38#楼照明、42#楼照明；换热站主、41#楼动力备、38#楼动力、中水泵房备、给水泵房备、有线电视备、弱电机房备、42#楼动力、景观照明。 | 0.65262
370 | 天宸园一期05箱站变压器,为该小区20-23#、32-37#别墅供电。 | 0.32492
371 | 融悦景苑03配电站3#变压器 | 0.504
372 | 融悦景苑03配电站1#变压器 | 0.504
373 | 盛轩园01配电室1号变压器，带泰轩园1#楼1-12层、泰轩园2#楼1-12层照明负荷电源；带泰轩园1、2#楼动力主；带盛轩园3#楼一单元、盛轩园3#楼二单元、中水泵房、二次供水泵房、地上配建换热站动力备电源 | 0.42416
374 | 盛轩园01配电室3号变压器，带盛轩园1#楼一单元4-15层、盛轩园1#楼二单元4-15层、盛轩园5#楼4-15层照明负荷电源；带盛轩园1、5#楼动力主；带盛轩园2、4#楼动力备电源 | 0.53
375 | 天河林溪博园01配电室1号变压器，带1#、2#、3#楼照明，1#、2#、3#楼动力主，6#楼动力备 | 0.70603
376 | 天河林溪博园01配电室2号变压器，带4#、5#楼照明，4#、5#楼动力主，7#、8#楼动力备 | 0.66754
377 | 天河林溪雅园01配电室1号变压器，带1#、2#、9#楼照明，1#、2#、9#楼动力主，5#、7#楼动力备 | 0.54392
378 | 天河林溪雅园01配电室2号变压器，带3#、4#楼照明，3#、4#楼动力主，6#、8#楼动力备 | 0.67489
379 | 香颂湖11 | 0.26934
380 | 春蕾巷03 | 0.32893
381 | 红樱巷01 | 0.35754
382 | 红樱巷02 | 0.33163
383 | 红樱巷03 | 0.50844
384 | 紫泉庭苑01配电站03变压器 | 0.52124
385 | 紫泉庭苑01配电站04变压器 | 0.52366
386 | 紫泉庭苑02配电站03变压器 | 0.66971
387 | 紫泉庭苑02配电站04变压器 | 0.51448
388 | 紫泉庭苑03配电站3号变压器 | 0.5638
389 | 紫泉庭苑03配电站5号变压器 | 0.52774
390 | 紫泉庭苑04配电站7号变压器 | 0.42131
391 | 紫泉庭苑04配电站9号变压器 | 0.42123
392 | 二百户村北-02 | 0
393 | M中迤寺05 | 0
394 | M九池元01 | 0
395 | M九池元02 | 0
396 | M九池元03 | 0
397 | M九池元04 | 0
398 | M小黄庄01 | 0
399 | M小黄庄04 | 0
400 | M小黄庄08 | 0
401 | M小杨庄02 | 0
402 | 北李各庄01 | 0
403 | 北四百户01 | 0
404 | 北四百户02 | 0
405 | 北四百户03 | 0
406 | 北四百户04 | 0
407 | 田水铺01 | 0
408 | 田水铺02 | 0
409 | 田水铺03 | 0
410 | 田水铺04 | 0
411 | 后迤寺-01 | 0
412 | 后迤寺02 | 0
413 | 后迤寺03 | 0
414 | 双树01 | 0
415 | 双树03 | 0
416 | 双树06 | 0
417 | 双树07 | 0
418 | 蔡各庄01 | 0
419 | 蔡各庄02 | 0
420 | 蔡各庄03 | 0
421 | 蔡各庄04 | 0
422 | 蔡各庄05 | 0
423 | 蔡各庄06 | 0
424 | 蔡各庄07 | 0
425 | 蔡各庄08 | 0
426 | 蔡各庄09 | 0
427 | 蔡各庄10 | 0
428 | 小三河曾02 | 0.34304
429 | 大三河曾03 | 0.32771
430 | 王二淀02 | 0.26296
431 | 道沟子02 | 0.30197
432 | 小三河曾04 | 0.31608
433 | 道沟子04 | 0.17361
434 | 蔡地03 | 0.42603
435 | 小三河曾01 | 0.54874
436 | 蔡地02 | 0.30311
437 | 四合庄02 | 0.2773
438 | 小三河曾03 | 0.26944
439 | 道沟子01 | 0.18567
440 | 张地01 | 0.5031
441 | 大三河曾01 | 0.27755
442 | 大三河曾02 | 0.27691
443 | 大三河曾05 | 0.26351
444 | 张地02 | 0.36606
445 | 蔡地01 | 0.47554
446 | 王二淀01 | 0.2901
447 | 道沟子03 | 0.32682
448 | 大三河曾04 | 0.15415
449 | 大三河曾08 | 0.31947
450 | 大三河曾10 | 0.33471
451 | 大三河曾06 | 0.33082
452 | 大三河曾07 | 0.36483
453 | 大三河曾09 | 0.32926
454 | 王二淀03 | 0.33841
455 | 王二淀04 | 0.30843
456 | 四合庄01 | 0.31064
457 | 四合庄03 | 0.31632
458 | 道沟子06 | 0.30849
459 | 道沟子05 | 0.34258
460 | 道沟子07 | 0.3085
461 | 拾棉庄01 | 0.34271
462 | 拾棉庄02 | 0.40735
463 | 拾棉庄03 | 0.40747
464 | 拾棉庄04 | 0.44484
465 | 拾棉庄06 | 0.48117
466 | 拾棉庄07 | 0.35763
467 | 雅郡花苑01，1#箱站 | 0.20605
468 | 雅郡花苑02，2#箱站 | 0.20459
469 | 雅郡花苑03，带12、53、54#楼照明、电梯、楼道照明，室外充电桩。 | 0.51502
470 | 雅郡花苑04，带13、52#楼照明、电梯、楼道照明，室外充电桩。 | 0.32884
471 | 雅郡花苑05，带14、51#楼照明、电梯、楼道照明，室外充电桩。 | 0.32868
472 | 雅郡花苑06，带33、34、35、36、37、40#楼照明，带35、36、37、40#楼电梯、楼道照明，室外充电桩。 | 0.3257
473 | 雅郡花苑08，带41#、46、47#楼照明，41、46、47#楼电梯、楼道照明，室外充电桩。 | 0.65594
474 | 雅郡花苑09，带43#、44、50#楼照明，43、44、50#楼电梯、楼道照明、室外充电桩。 | 0.65735
475 | 雅郡花苑11，带55、57、58#楼照明、电梯、楼道照明，室外充电桩。 | 0.51796
476 | 雅郡花苑12，带56、59#楼照明、电梯、楼道照明，室外充电桩。 | 0.5131
477 | 雅郡花苑18，带4#楼照明；带4#楼动力主、1#、2#、3#、5#楼动力备。 | 0.64955
478 | 雅郡花苑22，带10#、11#楼照明；带10#、11#楼动力主、6#、7#、8#、9#楼动力备。 | 0.65675
479 | 雅郡花苑23，为充电桩专用变压器，带充电桩2#、3#、4#CF箱。 | 0.51116
480 | M上殷庄02 | 0.27687
481 | M东柳店03 | 0.38287
482 | M东柳店02 | 0.35942
483 | M上殷庄03 | 0.3368
484 | 六小庄04 | 0.42445
485 | 六小庄03 | 0.37143
486 | 六小庄05 | 0.34144
487 | M东柳店04 | 0.41217
488 | M上殷庄01 | 0.33439
489 | M东柳店01 | 0.26434
490 | M东小杨庄01 | 0.30318
491 | M东小杨庄02 | 0.32431
492 | M东小杨庄03 | 0.34465
493 | M小石庄01 | 0.33574
494 | M果汪庄01 | 0.28392
495 | M果汪庄02 | 0.32376
496 | M果汪庄03 | 0.17693
497 | M果汪庄04 | 0.33436
498 | M代庄子01 | 0.29446
499 | M代庄子02 | 0.3621
500 | M代庄子03 | 0.34634
501 | M代庄子04 | 0.33554
502 | M代庄子05 | 0.32767
503 | M东汪庄2 | 0.267
504 | M千户庄01 | 0.29459
505 | M千户庄02 | 0.27156
506 | M千户庄03 | 0.31998
507 | M千户庄04 | 0.3237
508 | 邱庄02 | 0.33171
509 | 馨梅福苑02配电室4号变压器，带31#2门、32#2门、33#2门、39#楼照明负荷电源；带31#2门、32#2门、33#2门、39#、45#、47#2门、48#2门动力主 | 0.504
510 | 馨梅福苑04配电室1号变压器，带31#1门、32#1门、33#1门、48#2门照明负荷电源；带31#1门、32#1门、33#1门、38#、40#、46#、47#1门、48#1门动力主 | 0.504
511 | 馨梅福苑05配电室4号变压器，带53#、54#2门、65#、66#楼照明负荷电源；带53#、54#2门、55#2门、66#、54#1门、55#1门动力主 | 0.504
512 | 馨梅福苑02配电室2号变压器，带89#、98#、100#楼照明负荷电源；带90#2门、91#2门、100#、103#、104#、105#、106#、107#楼动力主 | 0.504
513 | 馨梅福苑05配电室1号变压器，带90#1门、90#2门、91#1门、97#楼照明负荷电源；带89#、90#1门、91#1门、97#、98#、99#楼动力主 | 0.504
514 | 馨梅福苑05配电室2号变压器，带81#1门、81#2门、73#2门照明负荷电源；带73#1门、74#1门、81#1门、81#2门、73#2门、74#2门、79#、80#、88#楼动力备 | 0.4
515 | 馨梅福苑03配电室1号变压器，带55#2门、60#、67#、68#楼照明负荷电源；带59#、60#、65#、67#、68#楼动力主 | 0.504
516 | 馨梅福苑11配电室1号变压器，带49#、50#、35#1门、35#2门照明负荷电源；带34#1门、34#2门、35#1门、35#2门、41#、42#、49#、50#楼动力主 | 0.504
517 | 馨梅福苑12配电室1号变压器，带95、96#楼照明负荷电源；带95、96#楼动力主；带102、108#楼动力备电源 | 0.32
518 | 馨梅福苑06配电室1号变压器，带121#1门、130#、128#楼照明负荷电源；带121#1门、122#1门、127#、128#、129#、130#楼动力备 | 0.4
519 | 馨梅福苑03配电室3号变压器，带124#、126#、135#楼照明负荷电源；带123#1门、123#2门、132#、125#、126#、131#、135#楼动力主 | 0.504
520 | 馨梅福苑01配电室2号变压器，带13#1门、19#、24#楼照明负荷电源；带11#、13#1门、13#2门、18#、19#、20#、24#、25#、26#楼动力主 | 0.504
521 | 馨梅福苑04配电室2号变压器，带21#1门、22#、28#楼照明负荷电源；带21#1门、22#、27#、29#楼动力主 | 0.4
522 | 馨梅福苑01配电室3号变压器，带127#、129#楼照明负荷电源；带120#、121#1门、121#2门、122#1门、122#2门、127#、128#、129#、130#楼动力主 | 0.4
523 | 馨梅福苑02配电室3号变压器，带1#2门、2#1门、2#2门、7#楼照明负荷电源；带1#2门、2#2门、3#2门动力主 | 0.4
524 | 馨梅福苑01配电室1号变压器，带21#2门、23#、29#楼照明负荷电源；带21#2门、23#、28#、30#楼动力主 | 0.4
525 | 馨梅福苑01配电室4号变压器，带1#1门、3#1门、3#2门照明负荷电源；带1#1门、2#1门、3#1门、6#、7#、12#楼动力主 | 0.4
526 | 馨梅福苑03配电室2号变压器，带125#、131#、133#、134#楼照明负荷电源；带124#、133#、134#楼动力主 | 0.504
527 | 馨梅福苑05配电室3号变压器，带4#1门、5#1门、16#楼照明负荷电源；带4#1门、4#2门、5#1门、5#2门、8#、9#、10#、15#1门、15#2门、16#、17#楼动力主 | 0.5368
528 | 馨梅福苑13配电室1号变压器，带57#楼照明负荷电源；带57、63、69#楼动力主 | 0.25498
529 | M大黄堡1 | 0.2142
530 | M武庄户01 | 0.2742
531 | M武庄户02 | 0.32792
532 | M武庄户03 | 0.33286
533 | M陈庄05 | 0.33476
534 | M赵庄01 | 0.26273
535 | M赵庄02 | 0.33111
536 | M小黄堡01 | 0.25863
537 | M小黄堡02 | 0.16053
538 | M小黄堡03 | 0.33184
539 | M张辛安庄01 | 0.256
540 | M张辛安庄02 | 0.31809
541 | M张辛安庄03 | 0.33355
542 | 泰丰花园1#变压器，带1、6、25、26、5#楼照明；带1、6、25、26#楼动力 | 0
543 | 泰丰佳园02配电站01变压器，带2#楼居民照明、7#楼居民照明、2#楼动力、照明(备)、3#楼动力、照明(主)、7#楼动力、照明(备)、站用电（备） | 0
544 | 泰丰佳园02配电站03变压器，带4#楼居民照明、5#楼居民照明、4#楼动力、照明(备)、5#楼动力、照明(备)、6#楼动力、照明(主) | 0
545 | 泰丰佳园03配电站01变压器，带10#楼居民照明、8#楼动力、照明(主)、10#楼动力、照明(备)、1#楼动力、照明(主)、室外充电桩4#CF箱、站用电（主） | 0
546 | 泰丰佳园03配电站03变压器，带12#楼居民照明、13#楼居民照明、14#楼居民照明、12#楼动力、照明(备)、9#楼动力、照明(主)、13#楼动力、照明(备)、11#楼动力、照明(主)、14#楼动力、照明(备) | 0
547 | 泰丰佳园05配电站01变压器，带20#楼居民照明、48#楼居民照明、49#楼居民照明、21#楼动力、照明(主)、20#楼动力、照明(备)、48#楼动力、照明(备)、49#楼动力、照明(备)、47#楼动力、照明(主)、28#楼动力、照明(主)、23#楼动力、照明(主)、室外充电桩7#CF箱 | 0
548 | 泰丰佳园05配电站03变压器，带15#楼居民照明、16#楼居民照明、17#楼居民照明、15#楼动力、照明(备)、16#楼动力、照明(备)、17#楼动力、照明(备)、19#楼动力、照明(主)、18#楼动力、照明(主)、22#楼动力、照明(主)、室外充电桩5#CF箱、站用电（主） | 0
549 | 泰丰佳园06配电站01变压器，带46#楼居民照明、45#楼居民照明、44#楼居民照明、46#楼动力、照明(备)、40#楼动力、照明(主)、45#楼动力、照明(备)、41#楼动力、照明(主)、44#楼动力、照明(备)、39#楼动力、照明(主) | 0
550 | 泰丰佳园06配电站03变压器，带42#楼居民照明、43#楼居民照明、29#楼居民照明、42#楼动力、照明(备)、43#楼动力、照明(备)、38#楼动力、照明(主)、29#楼动力、照明(备)、室外充电桩8#CF箱、站用电（备） | 0
551 | 泰丰佳园07配电站01变压器，带27#楼居民照明、26#楼居民照明、25#楼居民照明、37#楼动力、照明(主)、27#楼动力、照明(备)、26#楼动力、照明(备)、36#楼动力、照明(主)、25#楼动力、照明(备)、30#楼动力、照明(主)、室外充电桩11#CF箱 | 0
552 | 泰丰佳园07配电站03变压器，带24#楼居民照明、31#楼居民照明、32#楼居民照明、24#楼动力、照明(备)、31#楼动力、照明(备)、32#楼动力、照明(备)、33#楼动力、照明(主)、34#楼动力、照明(主)、35#楼动力、照明(主)、室外充电桩13#CF箱、站用电（主） | 0
553 | 方辛庄01 | 0
554 | 方辛庄02 | 0
555 | 方辛庄03 | 0
556 | 方辛庄04 | 0
557 | 上马台汽车产业园充电桩01箱站 | 0
558 | 上马台汽车产业园充电桩02箱站 | 0
559 | 上马台汽车产业园充电桩03箱站 | 0
560 | 八里庄01 | 0.00256
561 | 八里庄02 | 0.00184
562 | 八里庄04 | 0.007684
563 | 八里庄05 | 0.04928
564 | 八里庄东315 | 0.0012
565 | 大桃园01 | 0.25742
566 | 大桃园02 | 0.2214
567 | 大桃园03 | 0.17947
568 | 大桃园04 | 0.06084
569 | 大桃园05 | 0.08911
570 | 大桃园06 | 0.14742
571 | 大桃园07 | 0.068796
572 | 大桃园08 | 0.17318
573 | 大桃园09 | 0.000796
574 | 大桃园10 | 0.064808
575 | 大桃园11 | 0.20286
576 | 大桃园12 | 0.19287
577 | 东南街01 | 0.21898
578 | 东南街02 | 0.29038
579 | 东南街03 | 0.17624
580 | 东南街07 | 0.2373
581 | 东南街08 | 0.31276
582 | 东南街09 | 0.34383
583 | 南元01 | 0.24399
584 | 沙河屯01 | 0
585 | 沙河屯02 | 0.01362
586 | 沙河屯03 | 0.009684
587 | 杨庄01 | 0.25384
588 | 杨庄02 | 0.34594
589 | 薄庄01 | 0.0467
590 | 薄庄02 | 0.009292
591 | 城关韩庄01 | 0.13994
592 | 城关韩庄02 | 0.040304
593 | 城锦园01 | 0.4272
594 | 城锦园02 | 0.41936
595 | 城锦园03 | 0.33404
596 | 城锦园04 | 0.53472
597 | 城锦园05 | 0.28387
598 | 东街02 | 0.32979
599 | 东街03 | 0.22234
600 | 东街04 | 0.30616
601 | 东街05 | 0.39676
602 | 东街08 | 0.16577
603 | 东南街04 | 0.22385
604 | 东南街05 | 0.3616
605 | 东南街06 | 0.32184
606 | 柳林屯01 | 0.03713
607 | 柳林屯02 | 0
608 | 柳林屯03 | 0.08992
609 | 柳林屯04 | 0.015484
610 | 五里店01 | 0
611 | 五里店02 | 0
612 | 西街01 | 0.04254
613 | 西街02 | 0.05958
614 | 西街03 | 0.1164
615 | 西街04 | 0.11449
616 | 西街05 | 0.035836
617 | 西街06 | 0
618 | 西南街01 | 0.03623
619 | 西南街02 | 0.002828
620 | 西南街03 | 0.00296
621 | 西南街04 | 0.052448
622 | 西南街05 | 0.000528
623 | 西南街06 | 0.003268
624 | 西南街07 | 0.06
625 | M聂官屯01 | 0.14347
626 | M聂官屯02 | 0.13032
627 | M聂官屯03 | 0.28002
628 | M聂官屯05 | 0.32958
629 | M聂官屯07 | 0.30906
630 | M聂官屯06 | 0.28466
631 | M聂官屯04 | 0.33566
632 | M港北辛庄03 | 0.35065
633 | M港北辛庄02 | 0.3274
634 | M王三庄01 | 0.289
635 | M王三庄05 | 0.255
636 | M王三庄13 | 0.308
637 | M王三庄14 | 0.329
638 | M王三庄15 | 0.336
639 | M王三庄16 | 0.327
640 | M王三庄17 | 0.334
641 | 董庄01 | 0.253
642 | 董庄02 | 0.142
643 | M杨家河01 | 0.142
644 | M杨家河02 | 0.178
645 | M杨家河03 | 0.212
646 | M杨家河04 | 0.132
647 | M杨家河05 | 0.27
648 | M杨家河06 | 0.181
649 | M杨家河07 | 0.294
650 | M杨家河08 | 0.283
651 | M杨家河09 | 0.29
652 | M杨家河10 | 0.139
653 | M杨家河11 | 0.138
654 | M杨家河12 | 0.078
655 | M杨家河13 | 0.266
656 | 春熙里01配电站2#变压器（商1804公变） | 0.51478
657 | 春熙里01配电站4#变压器（商1803公变） | 0.51082
658 | 春熙里02配电站2#变压器（商1802公变） | 0.64842
659 | 春熙里02配电站4#变压器（商1801公变） | 0.65673
660 | 湖景园01充电桩箱变 | 0.504
661 | 湖景园01配电站1#变压器 | 0.64571
662 | 湖景园01配电站3#变压器 | 0.64389
663 | 湖景园02充电桩箱变 | 0.504
664 | 湖景园02配电站1#变压器 | 0.64941
665 | 湖景园02配电站3#变压器 | 0.5061
666 | 湖景园03充电桩箱变 | 0.504
667 | 湖景园03配电站1#变压器 | 0.65843
668 | 湖景园03配电站3#变压器 | 0.6497
669 | 湖景园04充电桩箱变 | 0.504
670 | 雍澜园01配电室01变压器 | 0.65339
671 | 雍澜园01配电室03变压器 | 0.67053
672 | 雍澜园02配电室02变压器 | 0.5192
673 | 雍澜园02配电室04变压器 | 0.516
674 | 雍澜园03配电室02变压器 | 0.51064
675 | 雍澜园03配电室04变压器 | 0.52268
676 | 雍澜园04配电室02变压器 | 0.51536
677 | 雍澜园04配电室04变压器 | 0.51344
678 | 悦和里01配电室01变压器 | 0.64636
679 | 悦和里01配电室03变压器 | 0.6527
680 | 悦和里01箱站变压器 | 0.50406
681 | 悦和里02配电站01变压器 | 0.5103
682 | 悦和里02配电站03变压器 | 0.5069
683 | 悦和里02箱站变压器，带2-CF-1至2-CF-11充电桩负荷。 | 0.50414
684 | 悦和里03配电站01变压器 | 0.51548
685 | 悦和里03配电站03变压器 | 0.51018
686 | 悦和里03箱站变压器 | 0.50416
687 | 悦琴苑01配电站2#变压器 | 0.65246
688 | 悦琴苑02配电站2#变压器 | 0.67382
689 | M东薛庄01 | 0.25041
690 | 李凤庄村-1 | 0.128
691 | 翡翠蓝湾01配电室1号变压器,带4、9、10#楼照明负荷电源；带4、5、6#楼动力主；带配建二动力备电源 | 0.5316
692 | 翡翠蓝湾03 | 0.26362
693 | 翡翠蓝湾03配电室1号变压器 | 0.33496
694 | 隆泰家园05配电室1号变压器 | 0.41493
695 | 隆泰家园05配电室2号变压器 | 0.42784
696 | 隆泰家园03配电室2号变压器，带50、51、52#楼照明负荷电源；带50、51、52、39#楼动力主 | 0.4
697 | 隆泰家园01配电室1号变压器 | 0.42126
698 | 隆泰家园04配电室1号变压器 | 0.41094
699 | 隆泰家园11配电室2号变压器 | 0.42707
700 | 隆泰家园11配电室1号变压器，带1号楼1门、2号楼1门、10、11#楼照明负荷电源；带1号楼1门、2号楼1门动力主 | 0.4
701 | 隆泰家园01配电室2号变压器 | 0.41768
702 | 隆泰家园02电室1号变压器 | 0.4
703 | 隆泰家园03配电室1号变压器 | 0.42131
704 | 隆泰家园五期1#配电站1#变压器 | 0.50822
705 | 隆泰家园五期2#配电站1#变压器 | 0.40395
706 | M杨庄01 | 0.3
707 | M杨庄02 | 0.16022
708 | M杨庄04 | 0.12071
709 | M杨庄05 | 0.28435
710 | M杨庄06 | 0.17935
711 | M杨庄07 | 0.23774
712 | M杨庄08 | 0.25892
713 | M杨庄10 | 0.28846
714 | 大王村01 | 0.3804
715 | 大王村02 | 0.16955
716 | 大王村03 | 0.28865
717 | 大王村04 | 0.21679
718 | 大王村05 | 0.22547
719 | 大王村06 | 0.21091
720 | 大王村07 | 0.28435
721 | 大王村08 | 0.27676
722 | 大王村09 | 0.14101
723 | 大王村10 | 0.31592
724 | 大王村11 | 0.33291
725 | 大王村12 | 0.32493
726 | 大王村13 | 0.27001
727 | 大王村14 | 0.33212
728 | 大王村15 | 0.14158
729 | 小王村01 | 0.09603
730 | 小王村04 | 0
731 | 小王村05 | 0.13739
732 | 小王村06 | 0.01056
733 | 小王村10 | 0.007916
734 | 小王村11 | 0.074432
735 | 小王村12 | 0.26646
736 | 小王村13 | 0.091472
737 | 大王村16 | 0.252
738 | 奥莱花园01配电室1号变压器 | 0.53096
739 | 奥莱花园01配电室4号变压器 | 0.4281
740 | 奥莱花园02配电室5号变压器 | 0.52366
741 | 奥莱花园02配电室8号变压器 | 0.54046
742 | 奥莱花园03配电室12号变压器 | 0.5218
743 | 奥莱花园03配电室9号变压器 | 0.52844
744 | 玉锦园01配电室2号变压器 | 0.34066
745 | 玉锦园02配电室4号变压器 | 0.4271
746 | 玉锦园03配电室6号变压器 | 0.54244
747 | 玉锦园03配电室8号变压器，带3号楼二单元照明、4、9#楼电梯主、动力主、8#楼电梯备、动力备 | 0.46411
748 | 玉锦园04配电站02变压器 | 0.6461
749 | 玉锦园04配电站04变压器 | 0.40043
750 | 玉锦园05配电站02变压器 | 0.64794
751 | 玉锦园05配电站04变压器 | 0.32091
752 | 玉锦园06配电站02变压器 | 0.66681
753 | 玉锦园06配电站04变压器 | 0.40747
754 | 玉锦园07配电站02变压器 | 0.65771
755 | 玉锦园07配电站04变压器 | 0.3245
756 | 嘉丰大厦01配电室1号变压器，带1#1、1#2楼照明负荷；带1#1、2#1、1#2楼动力主；带2#2楼动力备 | 0.5421
757 | 嘉丰大厦快充站01 | 0.3201
758 | 嘉丰大厦快充站02 | 0.50418
759 | 盛世家园01配电室5号变压器，带39#楼照明负荷；带39#、40（1-2）#、41#楼动力备 | 0.7075
760 | 盛世家园01配电室6号变压器，带41（1-3）#、40（1-2）#楼照明负荷；带39#、40（1-2）#、41#楼动力主 | 0.71536
761 | 盛世家园03配电室10号变压器，带49#楼照明负荷；带49#、50（1-2）#楼动力备 | 0.5447
762 | 盛世家园03配电室11号变压器，带51#楼照明负荷；带51（1-2）#楼动力主；带52（1-2）#楼动力备 | 0.42304
763 | 盛世家园04配电室13号变压器，带47（2）#、46（1）#楼照明负荷；带46#楼动力主；47（1-2）#楼动力备 | 0.54978
764 | 盛世家园04配电室16号变压器，带48（2）#、36（2）#楼照明负荷；带48（1-2）#楼动力主；带36#楼动力备 | 0.57258
765 | 盛世郦园01，带53、59-64#楼 | 0.3604
766 | 盛世郦园02，带42-44、50-52#楼 | 0.33626
767 | 盛世郦园03，带39-41、45-46、49#楼 | 0.34953
768 | 盛世郦园04，带5-10、12-14#楼 | 0.3516
769 | 盛世郦园05，带15-17、19-22#楼 | 0.34675
770 | 盛世郦园06，带47-48、54-58、65-66#楼 | 0.37918
771 | 武清供电公司快充站 | 0.32013
772 | 欣悦花园01，带2、3#楼、配套公建 | 0.35145
773 | M北小营01 | 0.25579
774 | M北小营02 | 0.22808
775 | M北小营03 | 0.29856
776 | M北小营04 | 0.09754
777 | M北小营05 | 0.26487
778 | M北小营06 | 0.085606
779 | M北小营07 | 0.29038
780 | M北小营08 | 0.097648
781 | M北小营09 | 0.31245
782 | M北小营10 | 0.17098
783 | M北小营11 | 0.34142
784 | M北小营12 | 0.32344
785 | M霍寺01 | 0.25048
786 | M霍寺02 | 0.10176
787 | M霍寺03 | 0.17224
788 | M霍寺04 | 0.32779
789 | M霍寺05 | 0.20204
790 | M金辛庄01 | 0.07106
791 | M金辛庄02 | 0.23799
792 | M金辛庄03 | 0.17099
793 | M金辛庄04 | 0.14896
794 | M张庄-01 | 0.20941
795 | 打铁苏02 | 0.22665
796 | 太平庄01 | 0.11714
797 | 太平庄02 | 0.35144
798 | 窑上01 | 0.29194
799 | 窑上02 | 0.20254
800 | 窑上03 | 0.31104
801 | 窑上村-04 | 0.20079
802 | 崔黄口二街01 | 0.34141
803 | 崔黄口二街02 | 0.35726
804 | 崔黄口二街04 | 0.30014
805 | 崔黄口二街05 | 0.36142
806 | 崔黄口三街01 | 0.24891
807 | 崔黄口三街02 | 0.1699
808 | 崔黄口三街03 | 0.26852
809 | 崔黄口三街04 | 0.16973
810 | 崔黄口三街05 | 0.36996
811 | 崔黄口三街06 | 0.32857
812 | 崔黄口三街07 | 0.42596
813 | 崔黄口一街01 | 0.35452
814 | 崔黄口一街04 | 0.36445
815 | 崔黄口一街05 | 0.25465
816 | 崔黄口一街08 | 0.33128
817 | 崔黄口一街09 | 0.35988
818 | 大曹庄01 | 0.31644
819 | 大曹庄02 | 0.29494
820 | 大曹庄03 | 0.14015
821 | 大曹庄04 | 0.39004
822 | 大曹庄05 | 0.34826
823 | 前营01 | 0.24562
824 | 前营02 | 0.24103
825 | 前营03 | 0.17339
826 | 前营04 | 0.27558
827 | 前营05 | 0.33236
828 | 前营06 | 0.37042
829 | 前营07 | 0.36276
830 | 前营08 | 0.38712
831 | 邢窑01 | 0.24616
832 | 邢窑02 | 0.21727
833 | 邢窑03 | 0.33301
834 | 邢窑04 | 0.33577
835 | 邢窑05 | 0.27073
836 | 曹元01 | 0.53244
837 | 曹元02 | 0.54516
838 | 曹元小区01配电室3号变压器 | 0.65518
839 | 曹元小区01配电室4号变压器 | 0.6751
840 | 曹元小区02配电室5号变压器 | 0.51542
841 | 曹元小区02配电室6号变压器 | 0.52412
842 | 曹园小区快充站台区 | 0.32046
843 | 河雅花园01 | 0.20986
844 | 河雅花园02，带2、3、4#楼 | 0.33158
845 | 河雅花园03，带5、6、7、8、11、12、13、14、15、20、21#楼 | 0.2151
846 | 鸿雅花园01变压器 | 0.504
847 | 鸿雅花园01配电站01变压器，带24#楼居民照明、25#楼居民照明、29#楼居民照明、30#楼居民照明、36#楼居民照明、给水（主）、中水（主）、电信间（主）、监控室（主）、有线电视机房（主）、换热站（备）、物业管理服务用房、居委会办公、站用电（主）。 | 0.5245
848 | 鸿雅花园02变压器，带41#楼居民照明、42#楼居民照明、43#楼居民照明、44#楼居民照明、49#楼居民照明、50#楼居民照明、51#楼居民照明、52#楼居民照明。 | 0.5181
849 | 建材市场02 | 0.34109
850 | 建材市场03 | 0.33384
851 | 建材市场新 | 0.27203
852 | 上朱庄01 | 0.34784
853 | 天汐园02箱站带3#楼、4#楼和5#楼照明；3#楼、4#楼和5#楼电梯；15个充电桩车位 | 0.5125
854 | 天汐园03箱站带6#楼、7#楼和17#楼照明；6#楼、7#楼和17#楼电梯；24个充电桩车位 | 0.50838
855 | 天汐园04箱站8#楼、15#楼和16#楼照明；8#楼、15#楼和16#楼电梯；18个充电桩车位 | 0.51622
856 | 熙雅花园01 | 0.34852
857 | 熙雅花园02 | 0.32824
858 | 熙雅花园03 | 0.33553
859 | 熙雅花园3号箱站 | 0.33997
860 | 祥福园01配电室1号变压器，带1#、2#楼照明，1#、2#楼动力主，9#、10#楼动力备 | 0.65479
861 | 祥福园01配电室2号变压器，带3#、4#楼照明，3#、4#楼动力主，11#、12#楼动力备 | 0.66295
862 | 祥福园02配电室5号变压器，带5#、6#楼照明，5#、6#楼动力主，13#、14#楼动力备 | 0.66598
863 | 祥福园02配电室6号变压器，带7#、8#楼照明，7#、8#楼动力主，15#、16#楼动力备 | 0.51948
864 | 新立小区01 | 0.56024
865 | 馨祥园01配电站02变压器（1、2、4-11#楼），带4#、5#、7#楼照明； 4#、5#、7#楼动力、电梯(主)；2#、6#楼动力、电梯(备) | 0.66554
866 | 馨祥园02配电站02变压器（1、2、4-11#楼），带8、9、10#楼照明；8、9、10#楼动力、电梯(主)；1#、11#楼动力、电梯(备) | 0.69052
867 | 馨意园01配电站02变压器（1#-4#楼）带2#、3#楼照明；充电桩；2#、3#楼动力、电梯(主)；1#、4#楼动力、电梯(备) | 0.52712
868 | 徐工贸03#箱站变压器 | 0.53613
869 | 徐工贸胡同37 | 0.37082
870 | 徐官屯06 | 0.34357
871 | 徐官屯村东02 | 0.21201
872 | 中医院快充站01 | 0.54716
873 | 中医院快充站02 | 0.56116
874 | 中医院快充站03 | 0.50418
875 | 交通局宿舍01箱站变压器 | 0.504
876 | M大宫城东村10 | 0.33066
877 | M大宫城东村05 | 0.17122
878 | M大宫城南村07 | 0.24139
879 | M大宫城东村08 | 0.21819
880 | M大宫城东村04 | 0.3038
881 | M大宫城东村02 | 0.15096
882 | M大宫城东村01 | 0.23719
883 | M大宫城东村09 | 0.41234
884 | M大宫城东村06 | 0.24846
885 | M大宫城东村03 | 0.25236
886 | M大宫城东村11 | 0.27992
887 | M大宫城南村05 | 0.27348
888 | M大宫城南村06 | 0.3753
889 | M大宫城东村07 | 0.2969
890 | 小范口小区 | 0.066878
891 | 郑楼03 | 0.27744
892 | 大范口03 | 0.20072
893 | 王庆坨大范口04 | 0.55364
894 | 大范口02 | 0.30119
895 | 大范口05 | 0.29951
896 | 郑楼05 | 0.17181
897 | 小范口01 | 0.19059
898 | 郑楼02 | 0.14348
899 | 大范口01 | 0.25719
900 | 郑楼01 | 0.2677
901 | 郑楼04 | 0.42709
902 | 大范口10 | 0.36543
903 | 大范口07 | 0.34422
904 | 大范口09 | 0.33187
905 | 大范口08 | 0.26779
906 | 小范口03 | 0.25281
907 | 大范口06 | 0.32551
908 | 郑楼06 | 0.31051
909 | 郑楼07 | 0.33309
910 | 郑楼08 | 0.33097
911 | 小范口06 | 0.2996
912 | 小范口04 | 0.18537
913 | 小范口05 | 0.21651
914 | M六道口09 | 0.29024
915 | M六道口23 | 0.20904
916 | M六道口24 | 0.13448
917 | M六道口25 | 0.31779
918 | M六道口26 | 0.33423
919 | M六道口27 | 0.26488
920 | M大宫城西村01 | 0.18934
921 | M大宫城西村08 | 0.23415
922 | M大宫城西村05 | 0.33243
923 | 李辛庄03 | 0.48458
924 | M大宫城西村11 | 0.35422
925 | 东街06 | 0.27872
926 | M大王庄01 | 0
927 | M大王庄02 | 0
928 | M大王庄03 | 0
929 | M大王庄04 | 0
930 | M大王庄05 | 0
931 | M蒙村店01 | 0
932 | M蒙村店02 | 0
933 | M蒙村店03 | 0
934 | M蒙村店04 | 0
935 | M蒙村店05 | 0
936 | M蒙村店06 | 0
937 | M蒙村店07 | 0
938 | M蒙村店08 | 0
939 | M昭阳寺01 | 0
940 | M昭阳寺03 | 0
941 | M昭阳寺04 | 0
942 | M李各庄01 | 0
943 | M李各庄02 | 0.068596
944 | M李各庄05 | 0.22266
945 | M李各庄06 | 0
946 | M李各庄08 | 0.26491
947 | M李各庄11 | 0.28455
948 | M鱼市庄02 | 0.10055
949 | M黄花店一街03 | 0.090656
950 | M黄花店一街04 | 0.18211
951 | M黄花店一街05 | 0.15011
952 | M黄花店一街06 | 0.084572
953 | M黄花店一街07 | 0.34645
954 | M黄花店一街02 | 0.15933
955 | M南刘庄02 | 0.10316
956 | M南刘庄03 | 0.11513
957 | M南刘庄01 | 0.26725
958 | 黄花店五街03 | 0.087756
959 | 黄花店五街04 | 0.025248
960 | 黄花店五街05 | 0.13281
961 | 黄花店五街02 | 0
962 | 黄花店五街01 | 0
963 | 甄营12 | 0
964 | 文轩园01，带1、2、3#楼 | 0.21766
965 | 福巷嘉苑06配电室2号变压器，带53、54#楼照明负荷电源；带53、54、59#楼动力主；带37、38#楼动力备电源 | 0.4
966 | 福巷嘉苑08配电室3号变压器，带62、66、67#楼照明负荷电源；带62、66、67#楼动力主；带43#楼动力备电源 | 0.4
967 | 福巷嘉苑07配电室2号变压器，带41、51、52#楼照明负荷电源；带41、51、52#楼动力主；带39、40、61#楼动力备电源 | 0.4
968 | 福巷嘉苑08配电室1号变压器，带42、49、63#楼照明负荷电源；带42、49、63#楼动力主；带50#楼动力备电源 | 0.4
969 | 福巷嘉苑06配电室3号变压器，带57、58、59#楼照明负荷电源；带57、58#楼动力主 | 0.4
970 | 福巷嘉苑09配电室1号变压器，带29、30、31、47#楼照明负荷电源；带29、30、31、47#楼动力主 | 0.504
971 | 福巷嘉苑01配电室3号变压器，带16、27、28#楼照明负荷电源；带16、27、28#楼动力主；带14、15#楼动力备电源 | 0.504
972 | 福巷嘉苑01配电室1号变压器，带1、2、13#楼照明负荷电源；带1、2、13#楼动力主；1#泵站 | 0.4
973 | 福巷嘉苑07配电室3号变压器，带60、68、69#楼照明负荷电源；带60、68、69#楼动力主；3#泵房 | 0.504
974 | 福巷嘉苑09配电室3号变压器，带45、46、65#楼照明负荷电源；带45、46、65#楼动力主；带44、48、64#楼动力备电源 | 0.504
975 | M南县豪05 | 0
976 | 尚园还迁01配电室01变压器 | 0.67516
977 | 尚园还迁01配电室03变压器，带16-18照明，16-18动力主，1、2动力备 | 0.84494
978 | 尚园还迁02配电室06变压器，11、12照明，11、12动力主，4、5动力备 | 0.6802
979 | 尚园还迁02配电室08变压器，带9、10照明，9、10动力主，6-8动力备 | 0.83603
980 | 新湾花园北园01 | 0.5328
981 | 新湾花园北园02 | 0.52284
982 | 新湾花园北园03 | 0.54084
983 | 新湾花园北园05 | 0.53422
984 | 新湾花园北园4#81227公变 | 0.53778
985 | 新湾花园南园05，带11#照明、12#照明、11#公建、17#公建 | 0.33472
986 | 新湾花园南园06，带17#照明、18#照明、12#公建、18#公建 | 0.42613
987 | 新湾花园南园07 | 0.554
988 | 新湾花园南园08 | 0.4323
989 | 新湾花园南园09 | 0.55922
990 | 新湾花园南园10 | 0.43526
991 | 丁辛庄03 | 0
992 | 丁辛庄07 | 0
993 | M定福庄02 | 0.33272
994 | M定福庄01 | 0.33498
995 | 金汇园02，带1、2#楼照明负荷电源；带1#楼电梯照明备；带1#楼消防排污主；带楼梯灯 | 0.34262
996 | M定福庄04 | 0.33265
997 | M定福庄05 | 0.22149
998 | M定福庄06 | 0.33199
999 | M定福庄03 | 0.32569
1000 | M南蔡村14 | 0.23448
1001 | M南蔡村16 | 0.32426
1002 | M定福庄08 | 0.29733
1003 | M定福庄07 | 0.30099
1004 | M石南村04 | 0.22768
1005 | 东高坑02 | 0.38433
1006 | 东坑01 | 0.25251
1007 | 东坑03 | 0.17898
1008 | 龚小庄01 | 0.23108
1009 | 龚小庄02 | 0.3311
1010 | 龚小庄03 | 0.2699
1011 | 龚营01 | 0.23522
1012 | 龚营02 | 0.39262
1013 | 龚营03 | 0.33674
1014 | 西高坑01 | 0.24539
1015 | 西坑02 | 0.41804
1016 | 西坑03 | 0.39346
1017 | M小石庄02 | 0.093012
1018 | M小石庄03 | 0.26288
1019 | 邱庄公路管理所快充站 | 0.35811
1020 | M安家务01 | 0.03156
1021 | M安家务02 | 0.17011
1022 | M安家务03 | 0.3217
1023 | M安家务04 | 0.33928
1024 | M安家务05 | 0.27813
1025 | M安家务06 | 0.17264
1026 | M碱土庄01 | 0.26267
1027 | M碱土庄02 | 0.17006
1028 | M碱土庄03 | 0.16364
1029 | M碱土庄04 | 0.32473
1030 | M碱土庄05 | 0.12105
1031 | M屯底庄01 | 0.02892
1032 | M屯底庄02 | 0.17042
1033 | M屯底庄03 | 0.09914
1034 | M屯底庄04 | 0.3228
1035 | M屯底庄05 | 0.22356
1036 | M屯底庄06 | 0.16344
1037 | M屯底庄07 | 0.16138
1038 | M西赵庄01 | 0.0011
1039 | M西赵庄02 | 0
1040 | M西赵庄03 | 0.060916
1041 | M营门赵01 | 0.27111
1042 | M营门赵02 | 0.17988
1043 | M营门赵03 | 0.096952
1044 | M营门赵04 | 0.27244
1045 | 大高口02 | 0.16636
1046 | 东辛庄01 | 0.22742
1047 | 东辛庄02 | 0.060136
1048 | 东辛庄03 | 0.21358
1049 | 东辛庄04 | 0.04783
1050 | 东辛庄05 | 0.20451
1051 | 东辛庄06 | 0.29319
1052 | 东辛庄08 | 0.31777
1053 | 西柳行01-315 | 0.15867
1054 | 西柳行02-315 | 0.27849
1055 | 西柳行03 | 0.0011
1056 | 西柳行04 | 0.17123
1057 | 西柳行05 | 0.19255
1058 | 西柳行06 | 0.077564
1059 | 西柳行07 | 0.26733
1060 | 西南行01 | 0.20102
1061 | 西南行02 | 0.058568
1062 | 西南行03 | 0.16434
1063 | 西辛庄01 | 0.1265
1064 | 西辛庄02 | 0.24207
1065 | V1汽车世界快充站 | 0.50432
1066 | 西南行04 | 0.16148
1067 | 东辛庄07 | 0.26503
1068 | 澜花馨苑01，带1-3#、10-12#、室外充电桩 | 0
1069 | 澜花馨苑01配电室02号变压器，带26#楼照明、27#楼照明、26#楼动力、电梯(主)、24#楼动力、电梯(备)、中水（备）、给水泵房（备）、电信（备）、有线电视（备）、消防控制室（备）、27#楼动力、电梯(主)、25#楼动力、电梯(备)、消防泵房（备）、景观照明10、所用电（主） | 0
1070 | 澜花馨苑02，带4-8#、景观照明8、室外充电桩 | 0
1071 | 澜花馨苑03，带9#、14-18#、室外充电桩 | 0
1072 | 澜花馨苑04 | 0
1073 | M上刘庄01 | 0
1074 | M上刘庄02 | 0
1075 | M上刘庄03 | 0
1076 | M上刘庄04 | 0
1077 | M上刘庄05 | 0
1078 | M上刘庄06 | 0
1079 | M上刘庄07 | 0
1080 | M上刘庄08 | 0
1081 | M上刘庄09 | 0
1082 | M上刘庄10 | 0
1083 | M大龙庄01 | 0
1084 | M大龙庄02 | 0
1085 | M大龙庄03 | 0
1086 | M大龙庄04 | 0
1087 | 周羊庄01 | 0
1088 | 周羊庄03 | 0
1089 | 周羊庄06 | 0
1090 | 北大辛庄01 | 0
1091 | M合义庄01 | 0
1092 | M合义庄02 | 0
1093 | M合义庄03 | 0
1094 | M合义庄04 | 0
1095 | M崔楼01 | 0
1096 | M崔楼02 | 0
1097 | M崔楼03 | 0
1098 | 大沙河09箱站 | 0
1099 | 大沙河07 | 0
1100 | 大沙河06 | 0
1101 | 大沙河02 | 0
1102 | 大沙河01 | 0
1103 | 羊坊01 | 0
1104 | 羊坊02 | 0
1105 | 羊坊03 | 0
1106 | 羊坊04 | 0
1107 | 羊坊06 | 0
1108 | 羊坊07 | 0
1109 | 羊坊08 | 0
1110 | 羊坊09 | 0
1111 | 羊坊10 | 0
1112 | 羊坊11 | 0
1113 | 羊坊12 | 0
1114 | 韩庄01 | 0
1115 | 韩庄02 | 0
1116 | 韩庄03 | 0
1117 | 韩庄04 | 0
1118 | 北大辛庄02 | 0
1119 | 北大辛庄03 | 0
1120 | 北大辛庄04 | 0
1121 | M上辛庄01 | 0
1122 | M上辛庄02 | 0
1123 | M上辛庄03 | 0
1124 | M南仓01 | 0
1125 | M南仓02 | 0
1126 | M南仓03 | 0
1127 | M龚庄西01 | 0
1128 | M龚庄西02 | 0
1129 | M东西仓01 | 0
1130 | M东西仓02 | 0
1131 | M东西仓03 | 0
1132 | M东西仓04 | 0
1133 | 扶头前街02 | 0
1134 | 扶头前街03 | 0
1135 | 扶头前街04 | 0
1136 | 扶头前街01 | 0
1137 | 扶头前街05 | 0
1138 | 扶头前街06 | 0
1139 | 扶头前街07 | 0
1140 | M四间房01 | 0
1141 | M四间房02 | 0
1142 | M四间房03 | 0
1143 | M四间房04 | 0
1144 | M四间房05 | 0
1145 | 孝力01 | 0
1146 | 孝力02 | 0
1147 | 孝力03 | 0
1148 | 孝力04 | 0
1149 | 孝力05 | 0
1150 | 孝力06 | 0
1151 | 孝力07 | 0
1152 | M扶头后街01 | 0
1153 | M扶头后街02 | 0
1154 | M扶头后街03 | 0
1155 | M扶头后街04 | 0
1156 | M扶头后街05 | 0
1157 | M扶头后街06 | 0
1158 | M扶头后街07 | 0
1159 | 瓦屋05 | 0
1160 | 瓦屋04 | 0
1161 | 瓦屋03 | 0
1162 | 瓦屋02 | 0
1163 | 瓦屋01 | 0
1164 | 大友垡01 | 0
1165 | 大友垡02 | 0
1166 | 大友垡03 | 0
1167 | 大友垡04 | 0
1168 | 北里庄01 | 0
1169 | 北里庄02 | 0
1170 | M庄窝01 | 0
1171 | M庄窝02 | 0
1172 | M庄窝03 | 0
1173 | M水牛01 | 0
1174 | M水牛02 | 0
1175 | M水牛03 | 0
1176 | M黄屯01 | 0
1177 | M黄屯02 | 0
1178 | M黄屯03 | 0
1179 | M黄屯04 | 0
1180 | M陆庄-01 | 0
1181 | M陆庄02 | 0
1182 | M毛窑01 | 0
1183 | M毛窑02 | 0
1184 | M毛窑03 | 0
1185 | M秦营01 | 0
1186 | M秦营02 | 0
1187 | 大沙河08 | 0
1188 | 大沙河05 | 0
1189 | 大沙河04 | 0
1190 | 大沙河03 | 0
1191 | M包楼01 | 0
1192 | M包楼02 | 0
1193 | M包楼03 | 0
1194 | M包楼04 | 0
1195 | M包楼05 | 0
1196 | 木厂01 | 0
1197 | 木厂02 | 0
1198 | 木厂03 | 0
1199 | 木厂04 | 0
1200 | 木厂05 | 0
1201 | 木厂06 | 0
1202 | M马头01 | 0
1203 | M马头02 | 0
1204 | M马头03 | 0
1205 | M马头04 | 0
1206 | 刘坟02 | 0
1207 | 刘坟03 | 0
1208 | M东西仓05 | 0
1209 | M肖庄-01 | 0
1210 | M肖庄02 | 0
1211 | M肖庄03 | 0
1212 | M肖庄04 | 0
1213 | M市场新村01 | 0
1214 | M市场新村02 | 0
1215 | M市场新村03 | 0
1216 | M市场新村04 | 0
1217 | M东西仓07 | 0
1218 | M东西陈庄02 | 0
1219 | M东西陈庄03 | 0
1220 | M东西陈庄04 | 0
1221 | M东西陈庄05 | 0
1222 | M东西陈庄06 | 0
1223 | M东西陈庄08 | 0
1224 | M东西陈庄13 | 0
1225 | M东西陈庄14 | 0
1226 | M东西陈庄新村01 | 0
1227 | M东西陈庄新村02 | 0
1228 | M宝石庄01 | 0
1229 | M宝石庄02 | 0
1230 | M宝石庄03 | 0
1231 | M宝石庄04 | 0
1232 | 羊坊05 | 0
1233 | 名湖花苑01配电站01变压器 | 0.65022
1234 | 名湖花苑01配电站03变压器 | 0.65051
1235 | 名湖花苑01箱站变压器 | 0.40042
1236 | 城上01 | 0.21936
1237 | 城上02 | 0.01194
1238 | 城上03 | 0.18194
1239 | 城上04 | 0.12076
1240 | 城上05 | 0.02452
1241 | 城上06 | 0.26342
1242 | 城上07 | 0.14841
1243 | 城上08 | 0.02408
1244 | 城上09 | 0.03114
1245 | 城上10 | 0.3156
1246 | 城上11 | 0.12569
1247 | M常庄01 | 0.29174
1248 | M常庄02 | 0.06637
1249 | M常庄03 | 0.24116
1250 | M常庄04 | 0.13489
1251 | M常庄05 | 0.20715
1252 | M安标垡01 | 0.21577
1253 | M安标垡02 | 0.25693
1254 | M安标垡03 | 0.19686
1255 | M安标垡04 | 0.052052
1256 | M安标垡05 | 0.089312
1257 | M安标垡06 | 0.2219
1258 | M安标垡07 | 0.22941
1259 | 安标垡08 | 0.32002
1260 | M安标垡09 | 0.2687
1261 | M安标垡10 | 0.16532
1262 | M西刘庄01 | 0.1317
1263 | M西刘庄02 | 0.084824
1264 | M西刘庄03 | 0.069104
1265 | M陈各庄04 | 0
1266 | M陈各庄05 | 0
1267 | M陈各庄09 | 0
1268 | M陈各庄12 | 0
1269 | M陈各庄13 | 0
1270 | 瑞泽家园01，带1#楼居民照明、2#楼居民照明2门1至24层、1#楼动力、照明(主)、室外充电桩CF箱。 | 0
1271 | 瑞泽家园06，带8#楼居民照明、10#楼居民照明2门1至18层、9#楼居民照明2门1至24层、1#楼动力、照明(备)、8#楼动力照明。 | 0
1272 | 智城花园1#配电站2#变压器，带8、9、12#楼照明及动力主、6、7、10、11#楼动力备； | 0.66575
1273 | 智城花园1#箱站，带车位充电桩； | 0.50414
1274 | 智城花园2#配电站2#变压器，带2、4、5#楼照明及动力主、1、3、13#楼动力备； | 0.67228
1275 | M蔡杨庄04 | 0.25516
1276 | 花都新苑04，7#、8#楼照明，7#、8#楼动力主，1#、2#楼动力备 | 0.82649
1277 | 花都新苑05，9#、10#楼照明，9#、10#楼动力主，3#、6#楼动力备 | 0.81407
1278 | 文水园02，带11、12、13#楼 | 0.42198
1279 | 文水园04，带15#楼照明负荷；带15、18、20#楼动力主；带16、14#楼动力备 | 0.41339
1280 | 文水园05，带2、26#楼照明负荷；带2、26#楼动力主；带4、1#楼动力备 | 0.53676
1281 | 文水园09，带7、10、28#楼照明负荷；带28#楼动力主；带27#楼动力备 | 0.43659
1282 | 文水园10，04#配电站1#变压器 | 0.5249
1283 | 文水园13，05#配电站2#变压器 | 0.40918
1284 | 陈咀01 | 0.21272
1285 | 陈咀02 | 0.24114
1286 | 陈咀-04 | 0.32812
1287 | 陈咀05 | 0.22726
1288 | 陈咀06 | 0.28893
1289 | 陈咀07 | 0.16
1290 | 陈咀08 | 0.31057
1291 | 陈咀09 | 0.13664
1292 | 陈咀10 | 0.2953
1293 | 陈咀11 | 0.14507
1294 | 陈咀12 | 0.24846
1295 | 陈咀13 | 0.30708
1296 | 陈咀14 | 0.33559
1297 | 陈咀15 | 0.35086
1298 | 陈咀16 | 0.33361
1299 | 陈咀17 | 0.31082
1300 | 陈咀18 | 0.31114
1301 | 陈咀19 | 0.17769
1302 | 陈咀20 | 0.24136
1303 | 陈咀21 | 0.28578
1304 | 陈咀22 | 0.4972
1305 | 陈咀24 | 0.32894
1306 | 陈咀25 | 0.31646
1307 | 陈咀27 | 0.17863
1308 | 格兰庭苑01，带1、2#楼 | 0.5167
1309 | 格兰庭苑02，带3、4#楼 | 0.51738
1310 | 格兰庭苑03，带5、6、7#楼 | 0.51442
1311 | 和泰园01配电站01变压器，带11、12#楼照明，11、 12#楼电梯、配建1、小区路灯。 | 0.51632
1312 | 和泰园01配电站02变压器，带7、 8#楼照明，带充电桩，站用电备。 | 0.50866
1313 | 恒祥家园01 | 0.41471
1314 | 胜景华悦01 | 0.54034
1315 | 盛世豪庭01，带4、5、10、11、12#楼 | 0.33325
1316 | 盛世豪庭01配电室1号变压器，带1、2、3#楼 | 0.53408
1317 | 盛世豪庭02，带6、7、13、14、15#楼 | 0.32726
1318 | 盛世豪庭03，带8、9#楼 | 0.33693
1319 | 怡景花园01，带1、2#楼 | 0.52624
1320 | 怡景花园02，带3、4#楼 | 0.42074
1321 | 怡景花园03，带5、6#楼 | 0.42969
1322 | 盛世豪庭02配电室2号变压器，带21、30、31#楼 | 0.5315
1323 | 盛世豪庭05，带25、26#楼 | 0.2858
1324 | 文悦园01，带1、2#楼、路灯、管委会 | 0.32
1325 | 阳光花园01 | 0.35743
1326 | M大孟庄09 | 0
1327 | M侯坟01 | 0
1328 | M侯坟02 | 0
1329 | M侯坟03 | 0
1330 | M小孟庄01 | 0
1331 | M小孟庄02 | 0
1332 | M小孟庄03 | 0
1333 | M小孟庄04 | 0
1334 | M小孟庄05 | 0
1335 | 大孟庄镇政府充电站 | 0
1336 | 东篱佳苑01，带1-3#楼、公建楼 | 0
1337 | 东篱佳苑02，带4-6#楼 | 0
1338 | 东篱新苑01，带8-14#楼 | 0
1339 | 东篱新苑02，带1-3#楼 | 0
1340 | 东篱新苑03，带4、6#楼 | 0
1341 | 东篱新苑04，带5、7#楼 | 0
1342 | 富林坤聚金园01，带1、2、4#楼 | 0
1343 | 富林坤聚金园02，带3、5#楼 | 0
1344 | M大孟庄12 | 0
1345 | 高薪公寓快充站3 | 0.73414
1346 | 高薪公寓快充站4 | 0.504
1347 | M大王古庄01 | 0
1348 | M大王古庄02 | 0
1349 | M大王古庄03 | 0
1350 | M大王古庄04 | 0
1351 | M大王古庄05 | 0
1352 | M大王古庄06 | 0
1353 | M大王古庄08 | 0
1354 | M大王古庄09 | 0
1355 | M大王古庄11 | 0
1356 | M大王古庄13 | 0
1357 | M大王古庄14 | 0
1358 | 尚清湾01配电室13号变压器，带8#楼照明，8#楼动力主，10#楼、14#楼动力备 | 0.51908
1359 | 尚清湾01配电室7号变压器，带3#楼3-5单元、5#楼照明，带5#楼、3#楼3-5单元动力主，7#楼、3#楼1-2单元动力备 | 0.53746
1360 | 尚清湾01配电室8号变压器，带4#楼1-2单元、6#楼照明，4#楼1-2单元、6#楼、4#楼3-5单元动力主，带9#楼动力备 | 0.53214
1361 | 尚清湾02配电室12号变压器，带13#楼、11#楼照明，12#楼动力备，13#楼、11#楼动力主 | 0.5485
1362 | 天鹅苑01配电室1号变压器，带9#楼照明负荷电源；带9#楼、10#楼动力主电源 | 0.42603
1363 | 天鹅苑01配电室3号变压器，带11#楼照明负荷电源；带12#楼动力主；带11#楼动力备 | 0.41843
1364 | 天鹅苑02配电室5号变压器，带1、2#楼照明负荷电源；带3、4#楼动力主；带1、2#楼动力备 | 0.53496
1365 | 天鹅苑02配电室7号变压器，带5、6#楼照明负荷电源；带8#楼动力主；带5、6#楼动力备 | 0.51896
1366 | 天鹅苑03配电室10号变压器，带7#楼照明、20#楼照明、7#楼动力（主）、20#楼动力（主）、18#楼动力（备）、19#楼动力（备）；21#楼动力（备） | 0.52388
1367 | 天鹅苑03配电室9号变压器，带14#楼照明、15#楼照明、25#楼照明、14#楼动力（主）、15#楼动力（主）、25#楼动力（主）、13#楼动力（备） | 0.53786
1368 | 天鹅苑04配电室13号变压器，带16#楼照明、22#楼照明、24#楼照明、16#楼动力（主）、22#楼动力（主）、24#楼动力（主）、17#楼动力（备）、23#楼动力（备） | 0.52648
1369 | 尚清湾01，带16、17#楼 | 0.33932
1370 | 尚清湾01配电室10号变压器，带4#楼3-5单元、9#楼照明，9#、4#楼3-5单元楼动力主，4#楼1-2单元、6#楼动力备 | 0.35684
1371 | 尚清湾01配电室9号变压器，带3#楼1-2单元、7#楼照明，3#楼3-5单元、5#楼动力备，3#楼1-2单元、7#楼动力主 | 0.33798
1372 | 尚清湾02，带18、19、20#楼 | 0.33967
1373 | 尚清湾02配电室11号变压器，带12#楼照明，12#楼动力主，13#楼、11#楼动力备 | 0.51434
1374 | 尚清湾02配电室13号变压器，带10#楼、14#楼照明，10#楼、14#楼动力主，8#楼动力备 | 0.5477
1375 | 尚清湾03，带21、22#楼 | 0.26261
1376 | 尚清湾03配电室19号变压器，带67-74#楼照明负荷 | 0.26969
1377 | 尚清湾03配电室20号变压器，带57-66、75、76#楼照明负荷；带70、71、72#楼动力 | 0.32952
1378 | 尚清湾04，带23、24#楼 | 0.25903
1379 | 尚清湾05，带25、26#楼 | 0.3399
1380 | 尚清湾14，带48-56#楼；带49、50、51#楼动力 | 0.51648
1381 | 尚清湾15，带30-47#楼 | 0.51947
1382 | 尚清湾16，带85-92、101-108#楼。 | 0.27094
1383 | 尚清湾17，带79-84、93-96#楼。 | 0.27926
1384 | 尚清湾18，带97-100、109-120#楼。 | 0.26982
1385 | 尚清湾花园A区二期（25-29#楼），带27、28、29#楼 | 0.52081
1386 | 天鹅苑01配电室2号变压器，带10#楼照明负荷电源；带9#楼、10#楼动力备电源 | 0.42498
1387 | 天鹅苑01配电室4号变压器，带12#楼照明负荷电源；带11#楼动力主；带12#楼动力备 | 0.41317
1388 | 天鹅苑02配电室6号变压器，带3、4#楼照明负荷电源；带1、2#楼动力主；带3、4#楼动力备 | 0.53876
1389 | 天鹅苑02配电室8号变压器，带8#楼照明负荷电源；带5、6#楼动力主；带8#楼动力备 | 0.34365
1390 | 天鹅苑03配电室11号变压器，带13#楼照明、21#楼照明、13#楼动力（主）、21#楼动力（主）、14#楼动力（备）、15#楼动力（备）、25#楼动力（备） | 0.521
1391 | 天鹅苑03配电室12号变压器，带18#楼照明、19#楼照明、18#楼动力（主）、19#楼动力（主）、7#楼动力（备）、20#楼动力（备） | 0.52474
1392 | 天鹅苑04配电室14号变压器，带17#楼照明、23#楼照明、17#楼动力（主）、23#楼动力（主）、16#楼动力（备）、22#楼动力（备）、24#楼动力（备） | 0.52974
1393 | 大柳子02 | 0.25551
1394 | 大柳子01 | 0.54304
1395 | 恒泽园04配电室15号变压器，带88#楼居民照明、88#楼动力、电梯(主)、69#楼动力(备)、站用电(备)。 | 0.64893
1396 | 恒泽园04配电室16号变压器，带87#楼居民照明、76#楼居民照明、87#楼动力、电梯(主)、76#楼动力、电梯(主)、75#楼动力、电梯(备)、81#楼动力、电梯(备)。 | 0.65414
1397 | 恒泽园01配电室04号变压器，带89#楼居民照明3（19-23层）、4#楼居民照明、4#楼动力、电梯(主)、3#楼动力、电梯(备)、89#楼动力、电梯(备)。 | 0.51668
1398 | 恒泽园02配电室07号变压器，带77#楼居民照明、78#楼居民照明、77#楼动力、电梯(主)、78#楼动力、电梯(主)、68#楼动力(备)、站用电(备)。 | 0.64857
1399 | 恒泽园03配电室12号变压器，带67#楼居民照明、67#楼动力、电梯(主)、66#楼动力(备)。 | 0.32306
1400 | 恒泽园03配电室11号变压器，带60#楼居民照明、60#楼动力、电梯(主)、59#楼动力(备)、站用电(备)。 | 0.51176
1401 | 恒泽园01配电室03号变压器，带2#楼居民照明、89#楼居民照明1（1-9层）、1#楼动力、电梯(备)、2#楼动力、电梯(主)、站用电(备)。 | 0.52244
1402 | 恒泽园02配电室08号变压器，带80#楼居民照明、80#楼动力、电梯(主)、79#楼动力、电梯(备)、给水泵房（备）、中水泵房（备） | 0.6477
1403 | 溪语花园01配电室2号变压器 | 0
1404 | 蒲瑞祥园01配电室01号变压器，带6#、5#楼照明，带19#、23#楼动力主，20#、24#楼动力备 | 0.5504
1405 | 蒲瑞祥园01配电室02号变压器，带19#、20#楼照明，带5#、21#楼动力主，6#、22#楼动力备 | 0.53294
1406 | 蒲瑞祥园01配电站05号变压器，带1#、2#楼照明，带1#、3#楼动力主，2#、4#楼动力备 | 0.5352
1407 | 蒲瑞祥园02配电室07号变压器，带11#、12#楼照明，带13#楼动力主，8#、14#、18#楼动力备 | 0.42464
1408 | 蒲瑞祥园02配电室08号变压器，带13#楼、14#楼照明，带11#楼动力主，带7#、12#、16#楼动力备 | 0.41619
1409 | 蒲瑞祥园02配电室11号变压器，带7#、8#楼照明负，带9#、10#、15#、17#楼动力主 | 0.53754
1410 | 蒲瑞祥园03配电室14号变压器，带27#、28#楼照明，带29#、25#楼动力主，带45#、26#楼动力备 | 0.53174
1411 | 蒲瑞祥园04配电室17号变压器，带33#、35#楼照明，带43#、30#楼动力主，33#、41#楼动力备 | 0.44861
1412 | 蒲瑞祥园04配电室18号变压器，带30#楼照明，带31#、35#楼动力主，32#楼动力备 | 0.4188
1413 | 蒲瑞祥园05配电室21号变压器，带34#、36#楼照明，带40#、57#楼动力主，37#、34#楼动力备 | 0.45133
1414 | 蒲瑞祥园05配电室22号变压器，带37#楼照明，带36#、38#、39#楼动力主 | 0.42389
1415 | 蒲瑞祥园06配电室25号变压器，带42#、44#楼照明，带52#楼动力主，51#、56#楼动力备 | 0.43037
1416 | 蒲瑞祥园06配电室26号变压器，带51#楼、52#楼照明，带44#、46#、54#、55楼动力备 | 0.43797
1417 | 蒲瑞祥园06配电室30号变压器，带50#、53#照明，带46#，51#，56#楼动力主，带48#动力备 | 0.5416
1418 | 蒲瑞祥园07配电室31号变压器，带59#、58#楼照明，带60#、63#楼动力主，58#、64#楼动力备 | 0.42448
1419 | 蒲瑞祥园07配电室32号变压器，带60#楼照明，带62#、61#、59#楼动力主 | 0.41242
1420 | 蒲瑞祥园08配电室35号变压器，带69#、66#、65#楼照明，带68#楼动力主，带69#、65#、67#、66#楼动力备 | 0.54512
1421 | 蒲瑞祥园09配电室37号变压器，带75#、74#楼照明，带80#、76#楼动力主，81#、77#楼动力备 | 0.53686
1422 | 蒲瑞祥园09配电室38号变压器，带77#、76#楼照明，带78#、74#楼动力主，79#、75#楼动力备 | 0.42158
1423 | 蒲瑞祥园10配电室41号变压器，带71#、70#楼照明，带70#、72#楼动力主，带71#、73#楼动力备 | 0.43526
1424 | 蒲瑞祥园3配电室13号变压器，带25#、26#楼照明，带47#、27#、28#楼动力主，49#楼动力备 | 0.43213
1425 | 熙棠花园01配电站02变压器 | 0.65822
1426 | 熙棠花园01配电站04变压器 | 0.65507
1427 | 熙棠花园02配电站02变压器 | 0.65279
1428 | 熙棠花园02配电站04变压器 | 0.64014
1429 | 熙棠花园04箱变 | 0.33094
1430 | 熙棠花园05箱变 | 0.51686
1431 | 熙棠花园06箱变 | 0.32017
1432 | 熙棠花园07箱变 | 0.51206
1433 | 玺樾南园01配电站01变压器 | 0.64559
1434 | 玺樾南园01配电站03变压器 | 0.65613
1435 | 玺樾南园01箱变 | 0.32992
1436 | 玺樾南园02配电站01#变压器 | 0.65915
1437 | 玺樾南园02配电站03#变压器 | 0.65702
1438 | 玺樾南园02箱站 | 0.34054
1439 | 玺樾南园03配电站1#变压器 | 0.65301
1440 | 玺樾南园03配电站3#变压器 | 0.65006
1441 | 玺樾南园03箱站 | 0.504
1442 | M安楼01 | 0
1443 | M陈楼02 | 0
1444 | 北靳庄02 | 0
1445 | M陈楼03 | 0
1446 | 田河01 | 0
1447 | 北靳庄01 | 0
1448 | 杨凤庄01 | 0
1449 | 兰家巷02 | 0
1450 | 北靳庄03 | 0
1451 | 杨凤庄02 | 0
1452 | M陈楼04 | 0
1453 | M陈楼06 | 0
1454 | 福巷嘉苑02配电室3号变压器，带12、17#楼照明负荷电源；带12、17#楼动力主；带11、26#楼动力备电源 | 0
1455 | 福巷嘉苑05配电室3号变压器，带55、56#楼照明负荷电源；带55、56#楼动力主；带32、35#楼动力备电源 | 0
1456 | M安楼03 | 0
1457 | M陈楼01 | 0
1458 | 福巷嘉苑03配电室2号变压器，带10、20、24#楼照明负荷电源；带10、20、24#楼动力主；带4、5、6、19#楼动力备电源 | 0
1459 | 福巷嘉苑02配电室1号变压器，带3、18、25#楼照明负荷电源；带3、18、25#楼动力主 | 0
1460 | M陈楼05 | 0
1461 | 福巷嘉苑05配电室2号变压器，带33、34、36#楼照明负荷电源；带33、34、36#楼动力主；2#泵房 | 0
1462 | 福巷嘉苑04配电室2号变压器，带9、21、23#楼照明负荷电源；带9、21、23#楼动力主；带7、8、22#楼动力备电源 | 0
1463 | 杨凤庄04 | 0
1464 | 北靳庄05 | 0
1465 | 杨凤庄03 | 0
1466 | 兰家巷04 | 0
1467 | 天安佳园01配电室1号变压器，带7#楼照明负荷；带7#楼动力主电源；带14#楼动力备电源；带配建一照明 | 0.277
1468 | 商务区快充站1台区 | 0.32017
1469 | 商务区快充站2台区 | 0.52672
1470 | 富民里01配电室01号变压器，带26-30#照明，26、32、37动力备，27、30、33、36动力备，28、29、34、35动力备 | 0.84815
1471 | 富民里02配电室03号变压器，带22-25#照明，24、19、18、13动力备 | 0.5313
1472 | 富民里02配电室04号变压器，带18-21#照明，22、21、16、15动力备，14、17、20、23、25动力备 | 0.53818
1473 | 富民里03配电室08号变压器，带7-8、10-12#照明，1、6、10动力主，2、5、7、11动力主，3、4、8、12动力主 | 0.8939
1474 | 华庭豪苑01配电室1号变压器,带1、2#楼照明负荷电源；带1、2#楼动力主；带3、4、5#楼、消防泵房、中水泵房动力备电源 | 0.53438
1475 | 华庭豪苑01配电室3号变压器,带6、7#楼照明负荷电源；带6、7#楼、给水泵房动力主；带8、9#楼动力备电源 | 0.3387
1476 | 华庭豪苑02配电室1号变压器,带10、11、12#楼照明负荷电源；带10、11、12#楼动力主；带13、18#楼、换热站动力备电源 | 0.53014
1477 | 华庭豪苑02配电室3号变压器,带15、16#楼照明负荷电源；带15、16#楼动力主；带14、17#楼动力备电源 | 0.42146
1478 | 盛世华庭1#箱变 | 0.35282
1479 | 盛世华庭2#箱变 | 0.37437
1480 | 盛世华庭3#箱变 | 0.53226
1481 | 盛世华庭4#箱变 | 0.36247
1482 | 盛世华庭5#箱变 | 0.36884
1483 | 盛世华庭6#箱变 | 0.36679
1484 | 颐安东区06 | 0.33375
1485 | 颐安东区07 | 0.52712
1486 | 颐安东区08 | 0.54006
1487 | 颐安东区09 | 0.36201
1488 | 颐安东区10 | 0.35598
1489 | m汊沽港三街07 | 0.41264
1490 | M汊沽港四街02 | 0.37059
1491 | M汊沽港四街08 | 0.26146
1492 | M汊沽港四街09 | 0.36844
1493 | M汊沽港一街08 | 0.2582
1494 | M汊沽港一街09 | 0.27204
1495 | M汊沽港一街10 | 0.33932
1496 | M汊沽港一街11 | 0.35383
1497 | M汊沽港一街14 | 0.29947
1498 | M汊沽港一街15 | 0.39822
1499 | M汊沽港一街16 | 0.36711
1500 | M汊沽港一街17 | 0.35642
1501 | M汊沽港一街18 | 0.28344
1502 | M汊沽港一街19 | 0.29665
1503 | M汊沽港一街20 | 0.24405
1504 | M汊沽港一街21 | 0.26088
1505 | M汊沽港一街22 | 0.28278
1506 | M汊沽港一街23 | 0.24039
1507 | M汊沽港一街27 | 0.31116
1508 | M汊沽港一街28 | 0.33502
1509 | M汊沽港一街34 | 0.33272
1510 | M汊沽港一街36 | 0.29647
1511 | M汊沽港一街37 | 0.3517
1512 | M汊沽港一街38 | 0.33879
1513 | M汊沽港一街40 | 0.3094
1514 | 汊沽港三街03 | 0.21007
1515 | 汊沽港三街06 | 0.27651
1516 | 汊沽港三街11 | 0.23581
1517 | 汊沽港三街12 | 0.30198
1518 | 富强居民楼01，带1、2、3#楼 | 0.59804
1519 | 天下石仓电动汽车公共充电站 | 0.504
1520 | 港福新苑04配电室1号变压器，带1#楼居民照明、5#楼居民照明、1#楼动力、电梯(主)、5#楼动力、电梯(主)、4#楼动力、电梯(备)、站用电(主) | 0.66897
1521 | 港福新苑04配电室3号变压器，带2#楼居民照明、26#楼居民照明、2#楼动力、电梯(主)、26#楼动力、电梯(主)、3#楼动力、电梯(备)、27#楼动力、电梯(备) | 0.66688
1522 | 港福新苑05配电室1号变压器，带6#楼居民照明、6#楼动力、电梯(主)、21#楼动力、电梯(备)、25#楼动力、电梯(备)、充电桩 | 0.52296
1523 | 港福新苑05配电室3号变压器，带7#楼居民照明、24#楼居民照明、7#楼动力、电梯(主)、24#楼动力、电梯(主)、8#楼动力、电梯(备)、站用电(备) | 0.67708
1524 | 港福新苑06配电室1号变压器，带9#楼居民照明、13#楼居民照明、9#楼动力、电梯(主)、13#楼动力、电梯(主)、12#楼动力、电梯(备)、站用电(备)、配件2（物业楼）（备） | 0.67842
1525 | 港福新苑06配电室3号变压器，带10#楼居民照明、16#楼居民照明、10#楼动力、电梯(主)、16#楼动力、电梯(主)、11#楼动力、电梯(备)、17#楼动力、电梯(备) | 0.67029
1526 | 港福新苑07配电室1号变压器，带14#楼居民照明、20#楼居民照明、14#楼动力、电梯(主)、20#楼动力、电梯(主)、19#楼动力、电梯(备)、站用电(备)、配件3（托老所）（备） | 0.6604
1527 | 港福新苑07配电室3号变压器，带15#楼居民照明、22#楼居民照明、15#楼动力、电梯(主)、22#楼动力、电梯(主)、18#楼动力、电梯(备)、23#楼动力、电梯(备) | 0.67199
1528 | 港韵新苑01配电室1号变压器，带62、63、64、65#楼照明负荷电源；带62、63、64、65#楼动力主 | 0.54054
1529 | 港韵新苑01配电室3号变压器，带45、46、47#楼照明负荷电源；带45、46、47#楼动力主；带48、60、61#楼动力备电源。 | 0.43755
1530 | 港韵新苑02配电室1号变压器，带1、2、3#楼照明负荷电源；带1、2、3#楼动力主；带4、5、6#楼动力备电源、G10燃气调压 | 0.43699
1531 | 港韵新苑02配电室3号变压器，带16、17、18、19#楼照明负荷电源；带16、17、18、19#楼动力主；带30、31、32#楼动力备电源 | 0.44694
1532 | 港韵新苑03配电室1号变压器，带20、21、28#楼照明负荷电源；带20、21、28#楼、G2给水消防中水泵房动力主；带7#楼动力备电源 | 0.55648
1533 | 港韵新苑03配电室3号变压器，带29、33、34#楼照明负荷电源；带29、33、34#楼动力主；带14、15#楼动力备电源 | 0.44264
1534 | 港韵新苑04配电室1号变压器，带35、36、37#楼照明负荷电源；带35、36、37#楼动力主；带42、43、44#楼动力备电源 | 0.44691
1535 | 港韵新苑04配电室3号变压器，带49、50、51#楼照明负荷电源；带49、50、51#楼动力主；带57、58、59#楼动力备电源 | 0.44973
1536 | 港韵新苑05配电室1号变压器 | 0.4328
1537 | 港韵新苑05配电室3号变压器 | 0.54214
1538 | 港韵新苑06配电室1号变压器 | 0.44072
1539 | 港韵新苑06配电室3号变压器，带22、23、24#楼照明负荷电源；带22、23、24#楼动力主；带25、26、27#楼动力备电源；G8配套公建 | 0.53604
1540 | M大刘堡01 | 0.18593
1541 | M大刘堡02 | 0.08262
1542 | M大刘堡03 | 0.01816
1543 | M大刘堡04 | 0.05607
1544 | M大刘堡05 | 0
1545 | M大刘堡06 | 0.19316
1546 | M大刘堡07 | 0.1341
1547 | M大刘堡08 | 0.25817
1548 | M大刘堡09 | 0
1549 | M大刘堡10 | 0.27728
1550 | M大刘堡11 | 0.13223
1551 | 京沪高速王庆坨服务区2#快充站 | 0.63752
1552 | 京沪高速王庆坨服务区1# | 0.50422
1553 | M安子上01 | 0
1554 | M安子上02 | 0
1555 | M安子上03 | 0
1556 | M安子上04 | 0
1557 | M安子上05 | 0
1558 | M安子上06 | 0
1559 | M安子上07 | 0
1560 | M安子上08 | 0
1561 | M安子上09 | 0
1562 | M安子上10 | 0
1563 | M三间房02 | 0
1564 | M三间房03 | 0
1565 | M三间房10 | 0
1566 | M三间房11 | 0
1567 | M三间房12 | 0
1568 | M三间房14 | 0
1569 | M小押虎寨02 | 0
1570 | M小押虎寨06 | 0
1571 | M小押虎寨07 | 0
1572 | M小押虎寨08 | 0
1573 | M小押虎寨09 | 0
1574 | M旧县01 | 0.18882
1575 | M旧县02 | 0.086814
1576 | M旧县03 | 0.18882
1577 | M旧县04 | 0.18882
1578 | M旧县05 | 0
1579 | M旧县06 | 0.007548
1580 | M旧县07 | 0.13436
1581 | M旧县08 | 0.11696
1582 | M旧县09 | 0.18882
1583 | M旧县10 | 0.18882
1584 | M旧县11 | 0.18882
1585 | M旧县12 | 0.084244
1586 | M旧县13 | 0.18882
1587 | M旧县14 | 0.069192
1588 | M旧县15 | 0.18882
1589 | M旧县16 | 0.18882
1590 | M齐庄01 | 0.18882
1591 | M齐庄02 | 0.18882
1592 | M齐庄03 | 0.1536
1593 | M齐庄04 | 0.18882
1594 | M齐庄05 | 0.18882
1595 | M齐庄06 | 0.18882
1596 | M齐庄07 | 0.18882
1597 | M小陈庄01 | 0
1598 | M小陈庄02 | 0.08435
1599 | M小陈庄03 | 0.02174
1600 | M小陈庄04 | 0
1601 | M小陈庄05 | 0.053708
1602 | M小陈庄06 | 0.045876
1603 | M窑上01 | 0.024056
1604 | M窑上02 | 0.01907
1605 | M窑上03 | 0
1606 | M窑上04 | 0
1607 | M窑上05 | 0
1608 | M窑上06 | 0
1609 | M窑上07 | 0
1610 | M窑上08 | 0.013768
1611 | 耿庄01 | 0.00324
1612 | 耿庄02 | 0.15112
1613 | 耿庄03 | 0.01156
1614 | 耿庄04 | 0.18882
1615 | 耿庄05 | 0.18882
1616 | 耿庄06 | 0.036568
1617 | 耿庄07 | 0
1618 | M李庄05 | 0.15591
1619 | 北街01 | 0.26154
1620 | 北街02 | 0.30061
1621 | 北街03 | 0.35486
1622 | 博雅轩03 | 0.27045
1623 | 博雅轩一期，带10#、25#、26#、27#楼 | 0.41563
1624 | 博雅轩一期，带17#、18#、19#楼 | 0.34753
1625 | 东街01 | 0.14281
1626 | 金泰园小区01 | 0.3385
1627 | 金泰园小区02 | 0.34747
1628 | 里仁街01 | 0.08101
1629 | 里仁街02 | 0
1630 | 里仁街03 | 0
1631 | M太子务01 | 0.17749
1632 | M太子务02 | 0.17655
1633 | M太子务04 | 0.2199
1634 | M太子务05 | 0.20516
1635 | M太子务06 | 0.21105
1636 | M太子务07 | 0.22209
1637 | M太子务08 | 0.25713
1638 | M太子务09 | 0.23523
1639 | M太子务10 | 0.23145
1640 | M太子务11 | 0.098564
1641 | M太子务12 | 0.1171
1642 | M太子务13 | 0.089508
1643 | M太子务16 | 0.21711
1644 | M太子务17 | 0.15853
1645 | M太子务18 | 0.085376
1646 | M太子务19 | 0.14212
1647 | M太子务20 | 0.25296
1648 | M太子务21 | 0.105
1649 | M太子务22 | 0.12242
1650 | M太子务23 | 0.14858
1651 | M高场01 | 0.004032
1652 | M高场02 | 0.20628
1653 | M高场03 | 0.24453
1654 | M高场04 | 0.099416
1655 | M高场05 | 0.079224
1656 | M高场06 | 0.14034
1657 | M高场07 | 0.014076
1658 | 龚家庄01 | 0.092
1659 | 龚家庄03 | 0.10231
1660 | 龚家庄05 | 0.222
1661 | M北场01 | 0.070732
1662 | M北场02 | 0.13276
1663 | 京沪高速泗村店服务区2#快充站 | 0.57994
1664 | 武清区检察院快充站01 | 0.50416
1665 | M大营05 | 0
1666 | M大营08 | 0
1667 | M大营09 | 0
1668 | M大营10 | 0
1669 | 春江郦城01配电站01变压器,带25#楼居民照明Z1、25#楼居民照明Z2、25#楼动力计量箱柜（主）D2、29#楼动力计量箱柜（备）D5 | 0.65819
1670 | 春江郦城01配电站03变压器,带30#楼居民照明Z1、30#楼居民照明Z2、31#楼居民照明Z1、31#楼居民照明Z2、30#楼动力计量箱柜（主）D2、31#楼动力计量箱柜（主）D2、32#楼动力计量箱柜（备）D5、33#楼动力计量箱柜（备）D5 | 0.68308
1671 | 春江郦城02配电站01变压器,带19#楼居民照明Z1、19#楼居民照明Z2、19#楼动力计量箱柜（主）D2、站用电（备）、换热站前置计量柜（备）、26#楼动力计量箱柜（备）D5 | 0.52556
1672 | 春江郦城02配电站03变压器,带27#楼居民照明Z1、27#楼居民照明Z2、27#楼动力计量箱柜（主）D2、给水、中水泵房前置计量柜（主）、28#楼动力计量箱柜（备）D5、电信、电视机房前置计量柜（备） | 0.52564
1673 | 春江郦城03配电站01变压器，带12#楼居民照明Z1、12#楼居民照明Z2、12#楼动力、电梯（主）、18#楼动力、电梯（备）、16#楼居民照明、16#楼动力、电梯（主）、17#楼动力、电梯（备）、21#楼居民照明。 | 0.67396
1674 | 春江郦城03配电站03变压器，带20#楼居民照明Z1、20#楼居民照明Z2、20#楼动力、电梯（主）、22#楼动力、电梯（备）、21#楼动力、电梯（备）、污水提升泵（主）。 | 0.52278
1675 | 春江郦城04配电站01变压器，带4#楼居民照明Z1、4#楼居民照明Z2、4#楼动力、电梯（主）、5#楼动力、电梯（备）、6#楼动力、电梯（主）、10#楼动力、电梯（备）。 | 0.52514
1676 | 春江郦城04配电站03变压器，带9#楼居民照明Z1、9#楼居民照明Z2、9#楼动力、电梯（主）、11#楼动力、电梯（备）、6#楼居民照明、室外景观用电。 | 0.52342
1677 | 春江郦城充电桩01箱站，带充电桩1、2、3#FDF（地上） | 0.52566
1678 | 春江郦城充电桩02箱站，带充电桩4、5、6#FDF（地上） | 0.5118
1679 | 春江郦城充电桩03箱站，带1-4#充电桩CF箱。 | 0.511
1680 | 观湖花园01配电室1号变压器，带8、10#楼照明负荷电源；带8、9、10#楼动力主；带7、11、12#楼动力备电源 | 0.41507
1681 | 观湖花园01配电室3号变压器，带1、2、3、7#楼照明负荷电源；带1、2、3#楼动力主；带6#楼动力备电源 | 0.43509
1682 | 观湖花园02配电室5号变压器，带25、29#楼照明负荷电源；带25、29#楼动力主；带28、32#楼动力备电源 | 0.55084
1683 | 观湖花园02配电室8号变压器，带27、31#楼照明负荷电源；带27、31#楼动力主；带26、30、33#楼动力备电源 | 0.547
1684 | 观湖花园03配电站01变压器，带13#楼照明、16#楼照明；带15#楼动力主、13#楼动力备、16#楼动力备、充电桩。 | 0.66045
1685 | 观湖花园03配电站03变压器，带17#楼照明、19#楼照明；带17#楼动力备、19#楼动力主、20#楼动力主、18#楼动力备、14#楼动力主、换热站主。 | 0.66138
1686 | 观湖花园04配电站01变压器，带36#楼照明、37#楼照明、38#楼照明；带36#楼动力主、37#楼动力主、24#楼动力备、充电桩。 | 0.66189
1687 | 观湖花园04配电站03变压器，带22#楼照明、23#楼照明；带21#楼动力主、23#楼动力主、22#楼动力备、38#楼动力主、34#楼动力备、35#楼动力备。 | 0.66177
1688 | 沐景园01 | 0.27482
1689 | 沐景园01配电室3号变压器，带4、5#楼照明；带4、5、6#楼动力主；带13#楼动力备 | 0.42706
1690 | 沐景园01配电室4号变压器，带10、11、12#楼照明；带10、11、12#楼动力备 | 0.42306
1691 | 沐景园02 | 0.21942
1692 | 沐景园02配电室6号变压器，带2、3#楼照明；带1、2、3#楼动力备 | 0.43901
1693 | 沐景园02配电室7号变压器，带8、9、14#楼照明；带8、9、14#楼动力主：带7#楼动力备 | 0.4239
1694 | 新湾花园北园06 | 0.52678
1695 | 新湾花园北园07 | 0.41946
1696 | 新湾花园北园08 | 0.43693
1697 | 新湾花园北园09 | 0.42992
1698 | 新湾花园北园10 | 0.43798
1699 | 新湾花园北园11 | 0.43072
1700 | 新湾花园北园12 | 0.44216
1701 | 新湾花园北园13 | 0.42579
1702 | 新湾花园南园01 | 0.54584
1703 | 新湾花园南园02 | 0.54308
1704 | 新湾花园南园03 | 0.54492
1705 | 新湾花园南园04 | 0.56342
1706 | 春江郦城05配电站1#变压器 | 0.64
1707 | 春江郦城05配电站3#变压器 | 0.64
1708 | 春江郦城01配电站02变压器,带24#楼居民照明Z1、24#楼居民照明Z2、29#楼居民照明Z1、29#楼居民照明Z2、24#楼动力计量箱柜（主）D2、29#楼动力计量箱柜（主）D2、23#楼动力计量箱柜（备）D5、25#楼动力计量箱柜（备）D5 | 0.6569
1709 | 春江郦城01配电站04变压器,带32#楼居民照明Z1、站用电（主）、33#楼居民照明Z1、33#楼居民照明Z2、32#楼动力计量箱柜（主）D2、33#楼动力计量箱柜（主）D2、30#楼动力计量箱柜（备）D5、31#楼动力计量箱柜（备）D5 | 0.6671
1710 | 春江郦城02配电站02变压器,带26#楼居民照明Z1、26#楼居民照明Z2、26#楼动力计量箱柜（主）D2、换热站前置计量柜（主）、19#楼动力计量箱柜（备）D5、燃气调压柜前置计量柜 | 0.52464
1711 | 春江郦城02配电站04变压器,带28#楼居民照明Z1、28#楼居民照明Z2、28#楼动力计量箱柜（主）D2、电信、电视机房前置计量柜（主）、站用电（主）、27#楼动力计量箱柜（备）D5、给水、中水泵房前置计量柜（备） | 0.51998
1712 | 春江郦城03配电站02变压器，带18#楼居民照明Z1、18#楼居民照明Z2、18#楼动力、电梯（主）、12#楼动力、电梯（备）、17#楼居民照明、17#楼动力、电梯（主）、16#楼动力、电梯（备）。 | 0.68073
1713 | 春江郦城03配电站04变压器，带22#楼居民照明Z1、22#楼居民照明Z2、22#楼动力、电梯（主）、20#楼动力、电梯（备）、21#楼动力、电梯（主）、污水提升泵（备）。 | 0.5377
1714 | 春江郦城04配电站02变压器，带5#楼居民照明Z1、5#楼居民照明Z2、5#楼动力、电梯（主）、4#楼动力、电梯（备）、10#楼动力、电梯（主）、6#楼动力、电梯（备）。 | 0.52922
1715 | 春江郦城04配电站04变压器，带11#楼居民照明Z1、11#楼居民照明Z2、11#楼动力、电梯（主）、9#楼动力、电梯（备）、10#楼居民照明。 | 0.53238
1716 | 观湖花园01配电室2号变压器，带11、12#楼照明负荷电源；带7、11、12#楼动力主；带8、9、10#楼动力备电源 | 0.43085
1717 | 观湖花园01配电室4号变压器，带6、9#楼照明负荷电源；带6#楼动力主；带1、2、3#楼动力备电源 | 0.41723
1718 | 观湖花园02配电室6号变压器，带26、30#楼照明负荷电源；带26、30#楼动力主；带27、31#楼动力备电源 | 0.53854
1719 | 观湖花园02配电室7号变压器，带28、32、33#楼照明负荷电源；带28、32、33#楼动力主；带25、29#楼动力备电源 | 0.56026
1720 | 观湖花园03配电站02变压器，带14#楼照明、15#楼照明；带13#楼动力主、16#楼动力主、15#楼动力备、17#楼动力主、14#楼动力备、换热站备。 | 0.66311
1721 | 观湖花园03配电站04变压器，带18#楼照明、20#楼照明；带18#楼动力主、19#楼动力备、20#楼动力备、充电桩。 | 0.65193
1722 | 观湖花园04配电站02变压器，带34#楼照明、35#楼照明；带34#楼动力主、35#楼动力主、23#楼动力备、38#楼动力备、36#楼动力备。 | 0.66028
1723 | 观湖花园04配电站04变压器，带21#楼照明、24#楼照明；带22#楼动力主、24#楼动力主、37#楼动力备、21#楼动力备、充电桩。 | 0.66098
1724 | 沐景园01配电室5号变压器，带6、13#楼照明；带10、11、12、13#楼动力主；带4、5、6#楼动力备 | 0.42672
1725 | 沐景园02配电室8号变压器，带1、7#楼照明；带1、2、3、7#楼动力主；带8、9、14#楼动力备 | 0.41664
1726 | 尚园还迁01配电室02变压器 | 0.6799
1727 | 尚园还迁01配电室04变压器 | 0.82811
1728 | 尚园还迁02配电室05变压器，带4、5照明，4、5动力主，11、12动力备 | 0.67051
1729 | 尚园还迁02配电室07变压器，带6-8照明，6-8动力主，9、10动力备 | 0.85328
1730 | 春江郦城05配电站4#变压器 | 0.64
1731 | 春江郦城05配电站2#变压器 | 0.64
1732 | 大王古别墅 | 0
1733 | M大营04 | 0
1734 | M大营11 | 0
1735 | 华彩庭苑03，带69#楼、71#楼1单元照明负荷电源；带69#楼、二次供生活水泵房、二次供中水泵房动力主；带70、72#楼动力备电源 | 0
1736 | 华彩庭苑11，带40、41、42、43、44、45、52、53#楼 | 0
1737 | 华彩庭苑13，带57、59、60#楼 | 0
1738 | 华彩庭苑14，带61、62#楼、67#楼1单元照明负荷电源；带67#楼动力主；带66#楼动力备电源 | 0
1739 | 华彩庭苑15，带63、64、65#楼、67#楼2单元照明负荷电源；带68#楼动力备电源 | 0
1740 | 华彩庭苑二期，带70、72#楼照明负荷电源；带70、72#楼动力主；带69#楼动力备电源 | 0
1741 | 华杰庭苑01（1-59#楼），带1、2、3、26、27、38#楼 | 0
1742 | 华杰庭苑05（1-59#楼），带39、46、48、49、50#楼 | 0
1743 | 华杰庭苑06（1-59#楼），带4、5、6、16、17#楼 | 0
1744 | 华杰庭苑07（1-59#楼），带40、41、44、45、47#楼 | 0
1745 | 华杰庭苑09（1-59#楼），带52、58#楼照明负荷电源；带52、58#楼、生活泵房动力主；带51、59#楼动力备电源 | 0
1746 | 华杰庭苑10（1-59#楼），带53、54#楼照明负荷电源；带53、54#楼动力主；带55#楼动力备电源 | 0
1747 | 华杰庭苑12（1-59#楼），带56#楼照明负荷电源；带56#楼动力主；带57#楼动力备电源 | 0
1748 | M七街北陇地-01 | 0.33914
1749 | 春蕾巷01 | 0.33186
1750 | 春蕾巷02 | 0.34906
1751 | 京城投资仓西02 | 0.3154
1752 | M六道口14 | 0.38662
1753 | 汊沽港供电服务中心充电站01 | 0.32012
1754 | 金色家园05，带6#楼照明负荷电源；带6#楼动力主；带5#楼动力备电源 | 0.3426
1755 | 金色家园03，带4#楼照明负荷电源；带4#楼动力主；带3#楼动力备电源 | 0.33921
1756 | 金色家园01，带1、2#楼照明负荷电源；带1、2#楼动力主；带7、8、9#楼动力备电源 | 0.53836
1757 | 鑫嘉园07，带22、13#楼照明负荷电源；带22#楼动力主；带21#楼动力备 | 0.33026
1758 | 鑫嘉园04，带17、12、20#楼照明负荷电源。 | 0.40419
1759 | 鑫嘉园09，带27、18#楼照明负荷电源；带27#楼动力主；带28#楼动力备。带30#楼 | 0.41018
1760 | 鑫嘉园08，带25、26#楼照明负荷电源 | 0.3235
1761 | M敖东01 | 0.22044
1762 | M敖东05 | 0
1763 | M西南庄01 | 0.11775
1764 | M西南庄02 | 0.04272
1765 | M西南庄03 | 0.000612
1766 | M西南庄04 | 0.000164
1767 | 西南庄05 | 0.073172
1768 | M西南庄06 | 0.000264
1769 | M西南庄07 | 0
1770 | M西南庄08 | 0
1771 | M西南庄09 | 0.000548
1772 | M西南庄10 | 0
1773 | M西南庄11 | 0.000288
1774 | M敖南02 | 0.2294
1775 | M敖南08 | 0.29887
1776 | M敖南09 | 0.22926
1777 | M敖南11 | 0.2271
1778 | M敖北02 | 0.19168
1779 | M敖北04 | 0.1758
1780 | M敖北12 | 0.13736
1781 | M敖北13 | 0.027764
1782 | M敖西01 | 0.18429
1783 | M敖西03 | 0.28041
1784 | M敖西04 | 0.04454
1785 | M敖西07 | 0.1514
1786 | M敖西08 | 0.22674
1787 | M敖西09 | 0.2733
1788 | M敖西10 | 0.31117
1789 | M敖西11 | 0.0294
1790 | M宋场01 | 0
1791 | M宋场02 | 0
1792 | M宋场03 | 0
1793 | M张场02 | 0
1794 | M张场04 | 0
1795 | M张场01 | 0
1796 | M张场03 | 0
1797 | M张场05 | 0
1798 | 韩村01 | 0
1799 | 韩村02 | 0
1800 | 韩村04 | 0
1801 | 韩村05 | 0
1802 | 韩村06 | 0
1803 | 韩村07 | 0
1804 | 韩村08 | 0
1805 | 韩村09 | 0
1806 | 韩村10 | 0
1807 | 韩村11 | 0
1808 | 韩村12 | 0
1809 | 韩村13 | 0
1810 | 韩村14 | 0
1811 | 韩村15 | 0
1812 | 桐林01 | 0
1813 | 桐林02 | 0
1814 | 桐林03 | 0
1815 | 桐林04 | 0
1816 | 桐林05 | 0
1817 | 桐林06 | 0
1818 | 桐林07 | 0
1819 | 大王古中学快充站1台区 | 0
1820 | 大王古中学快充站2台区 | 0
1821 | 大王古中学快充站3台区 | 0
1822 | 丁辛庄01 | 0
1823 | 韩营02 | 0
1824 | 韩营04 | 0
1825 | 韩营05 | 0
1826 | 韩营07 | 0
1827 | 韩营08 | 0
1828 | 白庄01 | 0
1829 | 白庄02 | 0
1830 | 齐庄01 | 0
1831 | 齐庄02 | 0
1832 | 齐庄03 | 0
1833 | 朱庄01 | 0
1834 | 朱庄02 | 0
1835 | 邵庄01 | 0
1836 | 邵庄02 | 0
1837 | 前段庄01 | 0
1838 | 后段01 | 0
1839 | 后段02 | 0
1840 | 辛庄子01 | 0
1841 | 刘皮庄01 | 0
1842 | 刘皮庄02 | 0
1843 | 河各庄02 | 0
1844 | 河各庄03 | 0
1845 | 河各庄01 | 0
1846 | 上水花园01配电室2号变压器，带1、2#楼照明负荷电源；带1、2#楼动力主；带25#楼动力备电源；带7、8、9、10#楼、配建一。 | 0.41478
1847 | 上水花园02配电室4号变压器，带19、24#楼照明负荷电源；带19、24#楼动力主；带17、18#楼动力备电源；带21、22、23#楼。 | 0.52462
1848 | 下朱庄-02 | 0.049504
1849 | 和瑞园01配电室1#变压器 | 0.34106
1850 | 和瑞园1#箱站 | 0.21
1851 | 和瑞园01号配电站3号变压器 | 0.3312
1852 | 慧翔龙苑01配电室2号变压器，带6#4单元、6#5单元楼照明负荷；6#1单元、6#2单元、6#3单元、6#4单元、6#5单元楼动力主 | 0.54638
1853 | 慧翔龙苑02配电室2号变压器，带1#、2#楼照明负荷；带1#、2#、3#、4#、5#楼动力主 | 0.53128
1854 | 慧翔龙苑1号快充站 | 0.51484
1855 | 慧翔龙苑2号快充站 | 0.36127
1856 | 儒香园01，带12#楼照明负荷；带12#;17#楼动力主，带16#楼动力备负荷电源。 | 0.33098
1857 | 儒香园01配电室4号变压器，带1、2#楼动力主；带3、4#楼动力备 | 0.53314
1858 | 儒香园01配电室6号变压器，带5、6、7#楼照明负荷；带8、9#楼动力主；带5、6、7#楼动力备 | 0.55142
1859 | 儒香园02，带16、17#楼照明负荷，带16#楼动力主，带12#,17#l楼动力备负荷电源。 | 0.33789
1860 | 儒香园02配电室10号变压器，带18、21#楼照明负荷电源；带18、19、21#楼、生活水泵房、中水泵房动力主；带20#楼动力备。 | 0.58642
1861 | 五一阳光锦园05配电室11号变压器，带39、40#楼照明负荷电源；带39、40#楼、给水中水动力主；带35、36、37、38、41#楼、换热站动力备电源 | 0.52452
1862 | 五一阳光御园01配电室2号变压器，带2、13#楼照明负荷电源；带2、13#楼动力主；带14、26、31#楼动力备电源 | 0.42899
1863 | 五一阳光御园01配电室4号变压器，带27、28、29、30#楼照明负荷电源；带27、28、29、30#楼动力主；带1#楼动力备电源 | 0.43277
1864 | 五一阳光御园02配电室6号变压器，带12、16#楼照明负荷电源；带12、16#楼动力主；带15、24、32#楼动力备电源 | 0.42179
1865 | 五一阳光御园02配电室8号变压器，带25、33#楼照明负荷电源；带25、33#楼、中水房动力主；带3、4#楼、换热站、给水房动力备电源 | 0.42126
1866 | 五一阳光御园03配电室10号变压器，带19-21、35-44#楼照明 | 0.43738
1867 | 祥福园03配电室10号变压器，带43#楼照明负荷电源；带43#楼动力主；带44#楼动力备。 | 0.28193
1868 | 祥福园03配电室11号变压器，带44#楼照明负荷电源；带44#楼动力主；带43#楼动力备。 | 0.66292
1869 | 雅香园01配电室1号变压器 | 0.53384
1870 | 雅香园01配电室3号变压器 | 0.53794
1871 | 雅香园02配电室5号变压器 | 0.4315
1872 | 雅香园02配电室7号变压器 | 0.53352
1873 | 区地税局快充站 | 0.5042
1874 | M财办小区01 | 0.32167
1875 | M财办小区02 | 0.33037
1876 | M财办小区03 | 0.32638
1877 | M财办小区04 | 0.51968
1878 | M财办小区05 | 0.52622
1879 | M财办小区06 | 0.5091
1880 | 安居公寓01 | 0.33154
1881 | 安居公寓02 | 0.3624
1882 | 交通局宿舍北院01 | 0.37923
1883 | 交通局宿舍南院01 | 0.33878
1884 | 交通局宿舍南院02 | 0.3537
1885 | 警察公寓01 | 0.37882
1886 | 警察公寓02 | 0.34585
1887 | 警察公寓03 | 0.35796
1888 | 警察公寓04 | 0.36706
1889 | 商业公寓01 | 0.41826
1890 | 商业公寓02 | 0.41974
1891 | 十街02 | 0.30405
1892 | 武清商城01 | 0.34598
1893 | 武清商城02 | 0.6154
1894 | M南小楼01 | 0.57874
1895 | 二街综合河2804公变 | 0.42434
1896 | 京津时尚广场01配电室2号变压器，带2#楼4-9层、3#楼4-9层、10-12层照明负荷电源，带2#商业点负荷电源 | 1.4556
1897 | 京津时尚广场02配电室4号变压器，带4#楼4-9层、10-12，5#楼4-9层、10-12层，6#楼4-9层、10-12层照明负荷电源，带4#商业点负荷电源 | 1.0756
1898 | 京津时尚广场03配电室6号变压器，带8#楼10-12层，9#楼4-9层、10-12层照明负荷电源，带6#商业点负荷电源 | 1.3172
1899 | 京津时尚广场04配电室8号变压器，带10#楼4-9层、10-12层，11#楼4-9层、10-12层照明负荷电源，带8#商业点负荷电源 | 1.6615
1900 | 胜利路小区01 | 0.42563
1901 | 胜利路小区02 | 0.42539
1902 | 杨村一街01 | 0.37146
1903 | 杨村一街02 | 0.38475
1904 | 公安局宿舍01变压器 | 0.504
1905 | 北李各庄03 | 0
1906 | 北李各庄04 | 0
1907 | 北李各庄05 | 0
1908 | 河北屯02 | 0
1909 | 河北屯05 | 0
1910 | 河北屯06 | 0
1911 | 河北屯08 | 0
1912 | 河北屯16 | 0
1913 | 河北屯教师楼01 | 0
1914 | 河溪家园02,（1-9#楼），带1、6、7、8、9#楼、配建一、配建二 | 0
1915 | M西吕村01 | 0
1916 | M西吕村02 | 0
1917 | M西吕村03 | 0
1918 | M西吕村04 | 0
1919 | M向阳村01 | 0
1920 | M向阳村02 | 0
1921 | 东吕村01 | 0
1922 | M机井服务站01 | 0.32493
1923 | 河西邮电公寓01 | 0.27619
1924 | 河西邮电公寓02 | 0.17157
1925 | 粮食局宿舍（农行）01 | 0.3421
1926 | 粮食局宿舍（农行）02 | 0.34594
1927 | 粮食局宿舍（农行）03 | 0.36672
1928 | 水电部南院01 | 0.33898
1929 | 水电部南院02 | 0.33984
1930 | 水电部南院03 | 0.32991
1931 | 杏林公寓小区01 | 0.33771
1932 | 杏林公寓小区02 | 0.33949
1933 | 杏林公寓小区03 | 0.34004
1934 | 运泽花园01配电室03号变压器，带2#楼照明，3#、2#楼动力主，63#、64#楼动力备 | 0.41685
1935 | 运泽花园01配电室04号变压器，带1#、62#楼照明，1#、62#楼动力主，8#楼动力备 | 0.42568
1936 | 运泽花园02配电室06号变压器，带7#楼、4#楼照明，7#、4#楼动力主，6#、5#楼动力备 | 0.54352
1937 | 运泽花园03配电室09号变压器，带23#、28#楼照明，23#、28#楼动力主 | 0.4291
1938 | 运泽花园03配电室10号变压器，带29#楼照明，25#、29#楼动力主，24#、26#、27#楼动力备 | 0.41518
1939 | 运泽花园04配电室13号变压器，带21#、22#楼照明，21#、22#楼动力主，16#、20#楼动力备 | 0.43035
1940 | 运泽花园04配电室14号变压器，带18#、19#楼照明，18#、19#楼动力主，17#楼动力备 | 0.42144
1941 | 运泽花园05配电室15号变压器，带14#、15#楼照明，14#、15#楼动力主，9#楼动力备 | 0.3547
1942 | 运泽花园06配电室17号变压器，带10#、13#楼照明，10#、13#楼动力主，12#、11#楼动力备 | 0.52826
1943 | 运泽花园07配电室21号变压器，带45#楼照明，45#楼动力主，59#、60#楼动力备 | 0.28838
1944 | 运泽花园07配电室22号变压器，带47#、58#楼照明，47#、58#楼动力主，61#楼动力备 | 0.27567
1945 | 运泽花园08配电室25号变压器，带30#楼照明，30#楼动力主，32#、31#、43#楼动力备 | 0.4261
1946 | 运泽花园08配电室26号变压器，带44#、46#楼照明，44#、46#楼动力主 | 0.4371
1947 | 运泽花园09配电室29号变压器，带48#、49#、50#楼照明，55#楼动力备 | 0.44026
1948 | 运泽花园09配电室30号变压器，带57#楼照明，48#、57#楼动力主，42#、50#、49#、56#楼动力备 | 0.4195
1949 | 运泽花园10配电室33号变压器，带33#楼照明，33#楼动力主，34#、40#楼动力备 | 0.33782
1950 | 运泽花园10配电室34号变压器，带39#、35#楼照明，35#、39#楼动力主，41#楼动力备 | 0.41621
1951 | 运泽花园11配电室37号变压器，带38#、52#楼照明，38#楼动力主 | 0.41061
1952 | 运泽花园11配电室38号变压器，带54#楼照明，52、54#楼动力主，53、51、37、36#楼动力备 | 0.41541
1953 | 运泽花园01配电室01号变压器，带63#、64#楼照明，63#、64#楼动力主，2#、3#楼动力备 | 0.42616
1954 | 运泽花园01配电室02号变压器，带8#楼照明，8#楼动力主，1#、62#楼动力备 | 0.44955
1955 | 运泽花园02配电室05号变压器，带5#、6#楼照明，5#、6#楼动力主，7#、4#楼动力备 | 0.55788
1956 | 运泽花园03配电室07号变压器，带24#、25#楼照明，24#楼动力主，23#、28#、29#楼动力备 | 0.42371
1957 | 运泽花园03配电室08号变压器，带26#、27#楼照明，26#、27#楼动力主，25#楼动力备 | 0.43293
1958 | 运泽花园04配电室11号变压器，带20#楼照明，20#楼动力主，19#、21#、22#楼动力备 | 0.42736
1959 | 运泽花园04配电室12号变压器，带16#、17#楼照明，16#、17#楼动力主，18#楼动力备 | 0.43008
1960 | 运泽花园05配电室16号变压器，带9#楼照明，9#楼动力主，14#、15#楼动力备 | 0.36289
1961 | 运泽花园06配电室18号变压器，带11#、12#楼照明，11#、12#楼动力主，10#、13#楼动力备 | 0.55866
1962 | 运泽花园07配电室19号变压器，带59#楼照明，59#楼动力主，45#、47#、58#楼动力备 | 0.28161
1963 | 运泽花园07配电室20号变压器，带60#、61#楼照明，60#、61#楼动力主 | 0.28376
1964 | 运泽花园08配电室23号变压器，带43#楼照明，43#楼动力主，30#、46#、44#楼动力备 | 0.42648
1965 | 运泽花园08配电室24号变压器，带31#、32#楼照明，31#、32#楼动力主 | 0.42282
1966 | 运泽花园09配电室27号变压器，带55#、56#楼照明，55#、56#楼动力主 | 0.42483
1967 | 运泽花园09配电室28号变压器，带42#楼照明，42#、49#、50#楼动力主，48#、57#楼动力备 | 0.42253
1968 | 运泽花园10配电室31号变压器，带34#楼照明，34#楼动力主，33#、35#楼动力备 | 0.35696
1969 | 运泽花园10配电室32号变压器，带40#、41#楼照明，40#、41#楼动力主，39#楼动力备 | 0.34119
1970 | 运泽花园11配电室35号变压器，带51#、53#楼照明，51#、53#楼动力主，38#、52#、54#楼动力备 | 0.42237
1971 | 运泽花园11配电室36号变压器，带36#、37#楼照明，36#、37#楼动力主 | 0.33946
1972 | 黄花店二街01 | 0.00801
1973 | 黄花店二街02 | 0.13413
1974 | 黄花店二街03 | 0.20945
1975 | 黄二街04 | 0.504
1976 | 黄花店二街05 | 0.15757
1977 | 黄花店二街06 | 0.28605
1978 | 黄花店四街04 | 0.27601
1979 | M黄花店一街01 | 0.1983
1980 | 黄花店三街01 | 0
1981 | 黄花店三街02 | 0.035652
1982 | 黄花店三街03 | 0
1983 | 黄花店三街04 | 0.10511
1984 | 黄花店三街05 | 0
1985 | 黄花店教师楼01 | 0.33044
1986 | 黄花店镇政府快充站 | 0.32011
1987 | 佳居-02（北2、3楼400） | 0.35544
1988 | 佳居01，带1、4#楼 | 0.4232
1989 | 佳欣庭苑02，带2、3、4#楼 | 0.33832
1990 | 佳欣庭苑01，带1、5#楼 | 0.21722
1991 | 保利上河雅颂01配电室02号变压器 | 0.85529
1992 | 保利上河雅颂02配电室04号变压器 | 0.88085
1993 | 保利上河雅颂03配电室6号变压器 | 0.87464
1994 | 保利上河雅颂04配电室09号变压器 | 0.8
1995 | 保利上河雅颂04配电室7号变压器 | 0.47798
1996 | 保利上河雅颂05配电室11号变压器，带17#楼照明，17#楼动力主 | 0.86555
1997 | 保利上河雅颂05配电室13号变压器 | 0.85562
1998 | 保利上河雅颂06配电室15号变压器，带21#楼照明，21#楼动力主 | 0.84665
1999 | 保利上河雅颂07配电室18号变压器，带22#楼1单元照明,22#楼1单元、2单元动力备 | 0.68644
2000 | 保利上河雅颂07配电室21号变压器，带23#楼2单元照明,23#楼1单元、2单元动力主 | 0.82955
2001 | 保利上河雅颂08配电室23号变压器，带24#楼1单元照明,24#楼1单元、2单元、3单元动力备 | 0.67141
2002 | 保利上河雅颂08配电室25号变压器，带25#楼2单元照明,25#楼1单元、2单元动力主 | 0.82772
2003 | 保利上河雅颂08配电室26号变压器，带27（1-2）#楼动力主；带29#、28（1-2）#楼动力备 | 0.71983
2004 | 保利上河雅颂08配电室29号变压器，带28（2）#、27（2）#照明负荷；带26#楼动力备 | 0.68806
2005 | 保利上河雅颂09配电室31号变压器，北区带32-2#楼照明负荷；带32-2#楼动力主；带31楼动力备 | 0.43576
2006 | 保利上河雅颂09配电室32号变压器，北区带31#楼照明负荷；带32-1#楼动力备 | 0.55168
2007 | 保利上河雅颂10配电室33号变压器，北区带34-1#楼照明负荷；带34-1#楼动力主；带34-2楼动力备 | 0.4353
2008 | 保利上河雅颂10配电室35号变压器，北区带30-1#楼照明负荷；带30-1#楼动力主；带30-2#楼动力备 | 0.53094
2009 | 保利上河雅颂10配电室37号变压器，北区带33-1#楼照明负荷；带33-1、33-2、33-3楼动力主 | 0.68576
2010 | 保利上河雅颂10配电室38号变压器，北区带33-2#楼照明负荷；带33-2#、34-3#楼动力备 | 0.42664
2011 | 保利上河雅颂10配电室39号变压器，北区带34-3#楼照明负荷；带33-1#楼动力备 | 0.54012
2012 | 枫丹天城01配电室2号变压器，带3、5#楼照明负荷电源；带3、5#楼动力主；带4、10#楼动力备电源 | 0.55406
2013 | 枫丹天城01配电室4号变压器，带8、9#楼照明负荷电源；带8、9#楼动力主；带2#楼动力备电源 | 0.55494
2014 | 枫丹天城02配电室25号变压器，带48、49#楼照明；带48#楼动力；带49#楼动力主；带44#楼动力备 | 0.268
2015 | 枫丹天城02配电室6号变压器，带7#楼照明负荷电源；带7#楼、二次泵房动力主；带1、6#楼动力备电源 | 0.51762
2016 | 枫丹天城03配电室8号变压器，带24#楼、23#楼2单元照明负荷电源；带24#楼动力主；带22、23#楼动力备电源 | 0.54414
2017 | 枫丹天城04配电室10号变压器，带32#楼照明负荷电源；带25、32#楼动力主；带21、26#楼、生活泵房动力备电源 | 0.57324
2018 | 枫丹天城04配电室12号变压器，带26#楼照明负荷电源 | 0.54612
2019 | 枫丹天城05配电室14号变压器，带27#楼照明负荷电源 | 0.54932
2020 | 枫丹天城05配电室16号变压器，带31#楼照明负荷电源；带27、31#楼动力主；带28、29、30#楼动力备电源 | 0.5446
2021 | 枫丹天城06配电室18号变压器，带14、33、38#楼照明；带14、33、38#楼动力主；带13、20#楼动力备 | 0.5304
2022 | 枫丹天城06配电室20号变压器，带19、39#楼照明；带39#楼动力；带19#楼动力主；带15、43#楼动力备 | 0.5284
2023 | 枫丹天城07配电室22号变压器，带17#楼照明；带17#楼动力主；带11、12、16、18#楼动力备 | 0.52224
2024 | 枫丹天城28，带41、42#楼照明；带41、42#楼动力 | 0.34288
2025 | 枫丹天城29，带46、47#楼照明；带46、47#楼动力 | 0.33768
2026 | 亨通花园东区北里01 | 0.54476
2027 | 亨通花园东区北里02 | 0.54686
2028 | 亨通花园东区北里03 | 0.53706
2029 | 亨通花园东区北里04 | 0.55946
2030 | 亨通花园东区北里05 | 0.54432
2031 | 亨通花园东区北里06 | 0.55046
2032 | 亨通花园东区南里01 | 0.54648
2033 | 亨通花园东区南里02 | 0.54418
2034 | 亨通花园东区南里03 | 0.531
2035 | 亨通花园东区南里04 | 0.54116
2036 | 亨通花园东区南里05 | 0.56126
2037 | 亨通花园东区南里06 | 0.54572
2038 | 亨通花园东区南里07 | 0.53294
2039 | 亨通花园东区南里08 | 0.5437
2040 | 金都花园02配电室10号变压器，带6、14、15#楼照明负荷电源 | 0.34256
2041 | 尚悦家园01配电室4号变压器，带25#楼照明负荷电源；带25#楼、给水泵房动力主；带22、23、24#楼、中水泵房动力备电源 | 0.34327
2042 | 尚悦家园02配电室10号变压器，带36、37#楼照明负荷电源；带36、37#楼动力主；带27、34#楼动力备电源 | 0.42958
2043 | 熙和园02配电室6号变压器，带5、14#楼照明负荷电源；带5、14#楼动力主；带3、4、6、11、12、13#楼动力备电源。 | 0.52026
2044 | 亨通花园东区北里07 | 0.55816
2045 | 亨通花园东区北里08 | 0.56354
2046 | 亨通花园东区北里09 | 0.5414
2047 | 亨通花园东区北里10 | 0.5616
2048 | 亨通花园西区01箱变 | 0.55856
2049 | 亨通花园西区02 | 0.53068
2050 | 亨通花园西区03 | 0.53454
2051 | 亨通花园西区04 | 0.53406
2052 | 亨通花园西区05 | 0.54694
2053 | 亨通花园西区06 | 0.53864
2054 | 亨通花园西区07 | 0.53028
2055 | 亨通花园西区08 | 0.54616
2056 | 亨通花园西区09 | 0.54084
2057 | 亨通花园西区10 | 0.53234
2058 | 亨通花园西区11 | 0.51138
2059 | 亨通花园西区12 | 0.54614
2060 | 亨通花园西区13 | 0.54464
2061 | 亨通花园西区14 | 0.53146
2062 | 蒲瑞和园04配电室13号变压器（商3501公变） | 0.34135
2063 | 蒲瑞和园01配电室01号变压器（商3507公变） | 0.35354
2064 | 蒲瑞和园01配电室02号变压器（商3508公变） | 0.35846
2065 | 蒲瑞和园02配电室05号变压器（商3505公变） | 0.35054
2066 | 蒲瑞和园02配电室06号变压器（商3506公变） | 0.33314
2067 | 蒲瑞和园03配电室09号变压器（商3503公变） | 0.33488
2068 | 蒲瑞和园03配电室10号变压器（商3504公变） | 0.42511
2069 | 蒲瑞和园04配电室14号变压器（商3502公变） | 0.3298
2070 | 恒欣园02配电室4号变压器，带1#楼照明负荷；带1#楼动力主；带2#楼动力备 | 0.54708
2071 | 恒颐园01，带47-70#楼照明负荷电源 | 0.3284
2072 | 恒颐园04，带14-15#、90-102#楼照明负荷电源 | 0.26191
2073 | 恒颐园01配电室1号变压器，带78#楼照明负荷电源；带79#、78#、77#楼动力主电源。 | 0.53072
2074 | 恒颐园03，带1-13#、16-20#楼照明负荷电源 | 0.2581
2075 | 恒欣园01配电室2号变压器，带26#楼照明负荷；带26#楼动力主；带27#楼动力备 | 0.51964
2076 | 恒颐园02配电室1号变压器，带81#楼照明负荷电源；带81楼动力主电源；带80楼动力备电源 | 0.52378
2077 | 恒颐园02，带21-45#楼照明负荷电源 | 0.32898
2078 | 恒颐园04配电室4号变压器，带87#楼照明；带87#楼动力主；带86#楼动力备 | 0.526
2079 | 恒颐园04配电室2号变压器，带89#楼照明；带89#楼动力主；带88#楼动力备 | 0.53662
2080 | 恒欣园01配电室4号变压器，带28#楼照明负荷电源；带28#楼动力主；带31#楼动力备电源 | 0.5459
2081 | 恒欣园02配电室2号变压器，带29#楼照明负荷电源；带29#楼动力主；带30#楼动力备电源 | 0.52216
2082 | 恒颐园03配电室2号变压器，带85#楼19-32层、46、71-76#楼别墅照明；带85#楼动力备 | 0.33048
2083 | 益兰园03，带9-19、32#楼照明负荷电源 | 0.32739
2084 | 益兰园01配电室3号变压器，带65、68#楼照明负荷电源；带65、68电梯主；带69、72电梯备；带65、68风机水泵照明主；带69、72风机水泵照明备电源 | 0.533
2085 | 益兰园05，带26-31、33-39#楼照明负荷电源 | 0.33421
2086 | 益兰园01配电室1号变压器，带66、67#楼照明负荷电源；带66、67电梯主；带70、71电梯备；带66、67风机水泵照明主；带70、71风机水泵照明备电源 | 0.44067
2087 | 益兰园04，带2-8、20-25#、40-41楼照明负荷电源 | 0.34069
2088 | 恒颐园05配电室4号变压器，带84#（19-32）楼照明负荷电源；带83#楼动力备电源；带82#楼动力主电源： | 0.51666
2089 | 恒颐园05配电室2号变压器，带84#楼照明负荷电源；带84#楼动力主电源 | 0.51174
2090 | M张辛庄 01 | 0.22042
2091 | M张辛庄03 | 0.29281
2092 | M张辛庄07 | 0.3304
2093 | M张辛庄06 | 0.25606
2094 | M张辛庄05 | 0.29109
2095 | M张辛庄04 | 0.25572
2096 | M张辛庄08 | 0.30415
2097 | M张辛庄09 | 0.31159
2098 | 后台02 | 0.28103
2099 | 洪家庄01 | 0.16322
2100 | M肖店01 | 0.28686
2101 | 后台01 | 0.25449
2102 | 郭家庄01 | 0.20909
2103 | 郭家庄03 | 0.09147
2104 | M前台01 | 0.24541
2105 | 郭家庄04 | 0.33486
2106 | M韩家庄03 | 0.26913
2107 | 郭家庄02 | 0.25205
2108 | M肖店03 | 0.3129
2109 | 洪家庄02 | 0.17378
2110 | M韩家庄01 | 0.26876
2111 | M前台04 | 0.28666
2112 | M肖店02 | 0.37524
2113 | M陈楼07 | 0.34005
2114 | M肖店04 | 0.41112
2115 | M前台03 | 0.32648
2116 | M前台02 | 0.31614
2117 | M韩家庄04 | 0.285
2118 | M韩家庄05 | 0.26419
2119 | M韩家庄02 | 0.34231
2120 | 郭家庄06 | 0.33594
2121 | 洪家庄03 | 0.30258
2122 | 后台03 | 0.16604
2123 | 洪家庄04 | 0.25227
2124 | 后台06 | 0.31393
2125 | 郭家庄05 | 0.21849
2126 | 后台04 | 0.27822
2127 | 洪家庄05 | 0.34953
2128 | 郭家庄07 | 0.33272
2129 | 后台05 | 0.30806
2130 | 鸿泽花园01配电室1号变压器，带1、2#楼照明负荷电源；带1、2#楼动力主；带15#楼动力备 | 0.33898
2131 | 鸿泽花园01配电室3号变压器，带3-2、12-1、13-1#楼照明负荷电源；带3-2、12-1、13-1#楼动力主；带3-1、12-2、13-2#楼动力备 | 0.43026
2132 | 鸿泽花园02配电室5号变压器，带5-1、6-1、8-1#楼照明负荷电源；带5-1、6-1、8-1#楼动力主；带5-2、6-2、8-2#楼动力备 | 0.34338
2133 | 鸿泽花园02配电室7号变压器，带7-1、9-1、10-1、11-1#楼照明负荷电源；带7-1、9-1、10-1、11-1#楼动力主；带7-2、9-2、10-2、11-2#楼动力备 | 0.52708
2134 | M大杨庄01 | 0.2765
2135 | M大杨庄02 | 0.28578
2136 | M大杨庄03 | 0.33811
2137 | M大杨庄04 | 0.33249
2138 | M大杨庄05箱变台区 | 0.53488
2139 | M掘河店01 | 0.32
2140 | M前苏庄01 | 0.26347
2141 | M前苏庄02 | 0.26701
2142 | M务子店01 | 0.28611
2143 | M务子店02 | 0.1678
2144 | M务子店03 | 0.25618
2145 | M务子店05 | 0.34388
2146 | 汊百户02 | 0.14577
2147 | 汊百户06 | 0.33039
2148 | 汊百户07 | 0.39238
2149 | 后苏庄01 | 0.12496
2150 | 后苏庄02 | 0.29551
2151 | 后苏庄03 | 0.33228
2152 | 后苏庄04 | 0.34876
2153 | 后苏庄05 | 0.35787
2154 | 后苏庄06 | 0.36124
2155 | 后蒲棒01 | 0.27777
2156 | 朝阳里01箱站（北区11#楼前）配电变压器 | 0.33938
2157 | 朝阳里02箱站（北区10#楼前）配电变压器 | 0.37581
2158 | 朝阳里03箱站（北区15#楼前）配电变压器 | 0.34936
2159 | 朝阳里04箱站（南区21#楼前）配电变压器 | 0.33512
2160 | 朝阳里05箱站（南区22#楼前）配电变压器 | 0.36765
2161 | 朝阳里06箱站（前埔棒34#楼前）配电变压器 | 0.35025
2162 | 朝阳里07箱站（前埔棒33#楼前）配电变压器 | 0.3398
2163 | M陈庄01 | 0.25996
2164 | M陈庄02 | 0.32932
2165 | M陈庄03 | 0.33643
2166 | M陈庄04 | 0.16544
2167 | M西安子01 | 0.11751
2168 | M西安子02 | 0.20374
2169 | M西安子03 | 0.264
2170 | M西安子04 | 0.19058
2171 | M西安子05 | 0.33369
2172 | M西安子06 | 0.22649
2173 | M西安子07 | 0.36843
2174 | M西安子08 | 0.34654
2175 | M西安子09 | 0.29936
2176 | M西安子10 | 0.26365
2177 | M西安子11 | 0.000144
2178 | M西安子12 | 0.24894
2179 | M西安子13 | 0.31934
2180 | M西安子14 | 0
2181 | M西安子15 | 0.26563
2182 | M王三庄02 | 0.088792
2183 | M王三庄03 | 0.21229
2184 | M王三庄04 | 0.26037
2185 | M王三庄06 | 0.32881
2186 | M王三庄07 | 0.34951
2187 | M王三庄08 | 0.25968
2188 | M王三庄09 | 0.33663
2189 | M王三庄10 | 0.3075
2190 | M王三庄11 | 0.31695
2191 | M王三庄12 | 0.27379
2192 | 刘排庄01 | 0.25814
2193 | M西粮窝02 | 0.25597
2194 | M安楼02 | 0.32
2195 | M陈楼08 | 0.28584
2196 | 田河02 | 0.35277
2197 | 孙小屯04 | 0.10228
2198 | 孙小屯05 | 0.12781
2199 | 恒欣园01配电室1号变压器，带27#楼照明负荷；带27#楼动力主；带26#楼动力备。 | 0.52912
2200 | 恒颐园01配电室3号变压器，带79#楼照明负荷电源；带79#楼动力备电源 | 0.41104
2201 | 恒颐园02配电室2号变压器，带80#楼照明负荷电源；带80#楼动力主电源；带81#楼动力备电源 | 0.43256
2202 | 恒颐园01配电室2号变压器，带77#楼照明负荷电源；带77#、78#楼动力备电源。 | 0.52668
2203 | 恒欣园02配电室3号变压器，带2#楼照明负荷；带2#楼动力主；带1#楼动力备 | 0.52298
2204 | 恒欣园01，带3-25#别墅 | 0.30838
2205 | 恒颐园04配电室1号变压器 | 0.52658
2206 | 恒颐园04配电室3号变压器 | 0.51662
2207 | 恒欣园02配电室1号变压器，带30#楼照明负荷电源；带30#楼动力主；带29#楼动力备电源 | 0.52356
2208 | 恒颐园03配电室1号变压器 | 0.32377
2209 | 益兰园01，带1、42-44、49-55、62-64#楼照明负荷电源 | 0.33697
2210 | 恒欣园01配电室3号变压器，带31#楼照明负荷电源；带31#楼动力主；带28#楼动力备电源 | 0.52876
2211 | 益兰园02，带45-48、56-61#楼照明负荷电源 | 0.33198
2212 | 益兰园01配电室4号变压器，带69、72#楼照明负荷电源；带69、72电梯主；带65、68电梯备；带69、72风机水泵照明主；带65、68风机水泵照明备电源 | 0.53782
2213 | 益兰园01配电室2号变压器，带70、71#楼照明负荷电源；带70、71电梯主；带66、67电梯备；带70、71风机水泵照明主；带66、67风机水泵照明备电源 | 0.42885
2214 | 恒颐园05配电室1号变压器 | 0.5226
2215 | 恒颐园05配电室3号变压器 | 0.51692
2216 | 泗村店镇政府2号快充站 | 0.41596
2217 | 泗村店镇政府1号快充站 | 0.32017
2218 | M蔡杨庄01 | 0.1833
2219 | M蔡杨庄02 | 0.3081
2220 | M蔡杨庄03 | 0.23142
2221 | 华彩庭苑01，带1、2、3、4、5、6、7#楼 | 0
2222 | 华彩庭苑02，带21、22、33、34、35、36、49#楼 | 0
2223 | 华彩庭苑05，带73、75#楼照明负荷电源；带73、75#楼动力主；带71、74#楼、二次供生活水泵房、二次供中水泵房动力备电源 | 0
2224 | 华彩庭苑06，带74#楼、71#楼2单元照明负荷电源；带71、74#楼动力主；带73、75#楼动力备电源 | 0
2225 | 华彩庭苑07，带8、9、10、11、17、18、19、20#楼 | 0
2226 | 华彩庭苑08，带12、15、16、23、24、30、31、32#楼 | 0
2227 | 华彩庭苑09，带13、14、25、26、27、28、29#楼 | 0
2228 | 华彩庭苑10，带37、38、39、46、47、48、50、51#楼 | 0
2229 | 华彩庭苑12，带54、55、56、58#楼 | 0
2230 | 华彩庭苑16，带66#楼照明负荷电源；带66#楼动力主；带67#楼动力备电源 | 0
2231 | 华彩庭苑17，带68#楼照明负荷电源；带68#楼动力主 | 0
2232 | 华杰庭苑02（1-59#楼），带18、19、24、25、28、29、36、37#楼 | 0
2233 | 华杰庭苑03（1-59#楼），带20、21、22、23、30、31、32#楼 | 0
2234 | 华杰庭苑04（1-59#楼），带33、34、35、42、43#楼 | 0
2235 | 华杰庭苑08（1-59#楼），带51、59#楼照明负荷电源；带51、59#楼动力主；带52、58#楼、生活泵房动力备电源 | 0
2236 | 华杰庭苑11（1-59#楼），带55#楼照明负荷电源；带55#楼动力主；带53、54#楼动力备电源 | 0
2237 | 华杰庭苑13（1-59#楼），带57#楼照明负荷电源；带57#楼动力主；带56#楼动力备电源 | 0
2238 | 华杰庭苑14（1-59#楼），带7、8、9、10、11、12、13、14、15#楼 | 0
2239 | 文成花园01配电站01变压器,带37#楼居民照明；37#楼电梯、动力主；42#楼电梯、动力备。 | 0
2240 | 文成花园01配电站03变压器,带39#楼居民照明；39#楼电梯、动力主；38#楼电梯、动力备。 | 0
2241 | 文成花园01箱站变压器，带1-3、18-19#别墅照明、配建1号楼、路灯照明及换热站。 | 0
2242 | 文成花园02配电站02变压器,带47#楼居民照明；47#楼电梯、动力主。 | 0
2243 | 文成花园02配电站03变压器,带43#楼电梯、动力备；46#楼电梯、动力备。 | 0
2244 | 文成花园02箱站变压器，带4-6、14-17、20-21#别墅照明。 | 0
2245 | 文成花园03配电站01变压器,带44#楼居民照明；44#楼电梯、动力主；45#楼电梯、动力备；41#楼电梯、动力备。 | 0
2246 | 文成花园03配电站03变压器,带40#楼居民照明；40#楼电梯、动力主。 | 0
2247 | 文成花园05箱站变压器,带32-36#楼居民照明。 | 0
2248 | 文成花园01配电站02变压器,带42#楼居民照明；42#楼电梯、动力主；37#楼电梯、动力备。 | 0
2249 | 文成花园01配电站04变压器，带38#楼居民照明；38#楼电梯、动力主；39#楼电梯、动力备。 | 0
2250 | 文成花园02配电站01变压器,带43#楼居民照明；43#楼电梯、动力主；47#楼电梯、动力备。 | 0
2251 | 文成花园02配电站04变压器，带46#楼居民照明；46#楼电梯、动力主。 | 0
2252 | 文成花园03配电站02变压器,带45#楼居民照明；45#楼电梯、动力主；44#楼电梯备、动力备；40#楼电梯备、动力备。 | 0
2253 | 文成花园03配电站04变压器,带41#楼居民照明；41#楼电梯、动力主。 | 0
2254 | 文成花园03箱站变压器，带7-8、13、22、25-31#别墅照明。 | 0
2255 | 文成花园04箱站变压器,带9、12、23#楼居民照明。 | 0
2256 | 亿璟园1#箱站 | 0
2257 | 亿璟园1#土建站3#变压器 | 0
2258 | 亿璟园1#土建站2#变压器 | 0
2259 | 颐翠园（1-7#楼），带5、6、7#楼照明负荷电源；带5、6、7#楼动力主；带1、2、3、4#楼动力备电源 | 0
2260 | 颐欣园02配电室4号变压器，带8#、9#、10#楼动力备；颐欣园二期，带11#、12#楼照明负荷电源，带11#、12#楼动力主，带13#、14#楼动力备，带8#景观照明 | 0
2261 | 颐欣园03配电室2号变压器，带2#、4#楼照明负荷电源；带1#、2#、3#、4#、5#楼动力备 | 0
2262 | 颐欣园01配电室2号变压器，带21#、24#、25#楼照明负荷电源；带21#、24#、25#楼动力主；带20#、22#、23#楼动力备；带地下车库生活水泵房、地下车库中水泵房动力主；带22A照明、23A照明。（A是辅楼） | 0
2263 | 颐欣园02配电室2号变压器，带18#、19#楼照明负荷电源；带18#、19#楼动力主 | 0
2264 | 颐欣园03配电室4号变压器，，带16#、17#、15#楼照明负荷电源；带15#、16#、17#、6#、7#楼动力备；带2#景观照明 | 0
2265 | 颐欣园06配电室1号变压器，带26、27#楼照明负荷电源；带26、27#楼动力主；带32、33#楼动力备电源 | 0
2266 | 颐欣园06配电室2号变压器，带32、33#楼照明负荷电源；带32、33#楼动力主；带26-29#楼动力备电源；带31、32号楼社区服务点 | 0
2267 | 颐欣园05配电室1号变压器 | 0
2268 | 颐欣园05配电室2号变压器 | 0
2269 | 颐欣园04配电室1号变压器，带42、43#楼照明负荷电源；带42、43#楼动力主；带48、49#楼动力备电源；带42#楼、43#楼跃层、45#楼物业用房 | 0
2270 | 颐欣园04配电室2号变压器，带48、49#楼照明负荷电源；带48、49#楼动力主；带42、43#楼动力备电源 | 0
2271 | 华景家园01配电室2号变压器，带44、48、49#楼照明负荷电源；带44、48、49#楼动力；带67、68、69#楼动力备电源 | 0.42803
2272 | 华景家园02号配电站7号变压器，带63-64#楼居民用电；63-64#楼动力主；65#楼动力备 | 0.66429
2273 | 华景家园02号配电站9号变压器，带66#楼居民；62#楼动力备，中水泵房河配建2备用，65-66#楼商铺。 | 0.5467
2274 | 华景家园03号配电站11号变压器，带71、73#楼居民；71、73#楼动力主；72、74#楼动力备 | 0.52308
2275 | 华景家园03号配电站13号变压器，带40-42#楼居民；40-42#楼动力、电梯用电。 | 0.33736
2276 | 华景家园04，带11、14-24#楼 | 0.26445
2277 | 华景家园05，带26-36#楼 | 0.27314
2278 | 华景家园06，带1-10、12、13、25#楼 | 0.33408
2279 | 集美苑01#配电站02变压器，带16#楼居民照明、17#楼居民照明、20#楼居民照明、16#楼居民用电、16#楼非居民用电、17#楼居民用电、17#楼非居民用电、20#楼居民用电、20#楼非居民用电、换热站（主）、站用电（主）。 | 0.6639
2280 | 集美苑01#配电站04变压器（23910公变） | 0.65939
2281 | 集美苑02#配电站03变压器，带7#楼居民照明、9#楼居民照明、7#楼居民用电、7#楼非居民用电、9#楼居民用电、9#楼非居民用电、中水（备）、生活水（备）、电视（备）、电信（备）、站用电（备）、配建三菜市场。 | 0.52024
2282 | 集美苑03#配电站03变压器，带1#楼居民照明、2#楼居民照明、3#楼居民照明、11#楼居民照明、1#楼居民用电、1#楼非居民用电、2#楼居民用电、2#楼非居民用电、3#楼居民用电、3#楼非居民用电、11#楼居民用电、11#楼非居民用电；站用电（备）。 | 0.66069
2283 | 集美苑03箱变，带26#楼居民照明、27#楼居民照明、32#楼居民照明、33#楼居民照明、26#楼居民用电、26#楼非居民用电、27#楼居民用电、27#楼非居民用电。 | 0.33814
2284 | 集美苑04箱变，带29#楼居民照明、39-49#楼居民照明。 | 0.34077
2285 | 集美苑05箱变，带19#楼居民照明、28#楼居民照明、30#楼居民照明、31#楼居民照明、19#楼居民用电、19#楼非居民用电、28#楼居民用电、28#楼非居民用电。 | 0.33868
2286 | 雍清丽苑01充电桩，带充电桩负荷。 | 0.50406
2287 | 雍清丽苑01配电站02变压器，带11、12、16、17#楼住宅、11-14、22#楼居民备、18#楼物业。 | 0.69045
2288 | 雍清丽苑01配电站04变压器，带13、19、22#楼住宅、15-17、19-21#楼居民备、2#楼生活水泵房备、2#楼中水泵房备、3#楼换热站备。 | 0.65843
2289 | 雍清丽苑02配电站02变压器，带9、10、23、24#楼住宅、7-10、23-25#楼居民备。 | 0.67312
2290 | 雍清丽苑02配电站04变压器，带26、27、30#楼住宅、26-30#楼居民备、30#楼非居民备。 | 0.67007
2291 | 雍清丽苑03配电站02变压器（23920公变） | 0.6471
2292 | 雍清丽苑03配电站04变压器，带61、62#楼住宅、50-52、55、56、60、62#楼配电间非居民。 | 0.51464
2293 | 雍清丽苑04配电站02变压器（23922公变） | 0.64305
2294 | 雍清丽苑04配电站04变压器，带48、49#楼住宅、32、33、47-49#楼配电间非居民。 | 0.50704
2295 | 雍清丽苑05配电站02变压器（23924公变） | 0.65553
2296 | 雍清丽苑05配电站04变压器，带43、54#楼住宅、40-43、53、54#楼配电间非居民。 | 0.51568
2297 | 雍清丽苑06充电桩（23926公变） | 0.50406
2298 | 雍清丽苑07充电桩（23927公变） | 0.5041
2299 | 云河上院01配电站02变压器，带6#、16#楼照明；带5#楼动力备、17#楼动力备。 | 0.51884
2300 | 云河上院01配电站04变压器，带5#楼照明；带16#楼动力主、6#楼动力主、7#楼动力主、15#楼动力主、换热站备。 | 0.51362
2301 | 云河上院02配电站02变压器，带12#楼照明、13#楼照明；带12#楼动力主、13#楼动力主、4#楼动力备、5#楼动力备。 | 0.65776
2302 | 云河上院02配电站4#变压器 | 0.65546
2303 | 云河上院02箱站，为小区车位充电桩供电。 | 0.32008
2304 | 云河上院03配电站02变压器，带10#楼照明、11#楼照明；带10#楼动力主、11#楼动力主、5#楼动力备、6#楼动力备。 | 0.65315
2305 | 云河上院03箱站 | 0.32005
2306 | 云河上院04箱变 | 0.51122
2307 | M高庄01 | 0
2308 | M高庄02 | 0
2309 | M高庄03 | 0
2310 | M索庄01 | 0
2311 | M索庄02 | 0
2312 | M索庄03 | 0
2313 | M索庄04 | 0
2314 | M索庄05 | 0
2315 | M索庄06 | 0
2316 | M索庄07 | 0
2317 | M索庄08 | 0
2318 | M唐庄01 | 0
2319 | M唐庄02 | 0
2320 | 亿璟园1#土建站1#变压器 | 0
2321 | 亿璟园1#土建站4#变压器 | 0
2322 | 颐翠园（1-7#楼），带1、2、3、4#楼照明负荷电源；带1、2、3、4#楼动力主；带5、6、7#楼动力备电源；景观用电 | 0
2323 | 颐欣园02配电室1号变压器，带8#、10#楼照明负荷电源，带8#、9#、10#楼动力主；颐欣园二期，带13#楼照明负荷电源，带13#、14#楼动力主，带11#、12#楼动力备 | 0
2324 | 颐欣园02配电室3号变压器，带9#楼照明负荷电源；颐欣园二期，带14#楼照明负荷电源，带18#、19#楼动力备 | 0
2325 | 颐欣园03配电室1号变压器，带1#、3#楼照明负荷电源；带1#、2#、3#、4#、5#楼动力主 | 0
2326 | 颐欣园03配电室3号变压器，带5#、6#、7#楼照明负荷电源；带6#、7#、15#、16#、17#楼动力主电源 | 0
2327 | 颐欣园01配电室1号变压器，带20#、22#、23#楼照明负荷电源；带20#、22#、23#楼动力主；带21#、24#、25#楼动力备；带地下车库生活水泵房、地下车库中水泵房动力备；带25#楼景观照明；带24#楼物业 | 0
2328 | 颐欣园06配电室3号变压器，带28、29#楼照明负荷电源；带28、29#楼动力主；带30、31#楼动力备电源；带29、30、33号楼社区服务点 | 0
2329 | 颐欣园06配电室4号变压器，带30、31#楼照明负荷电源；带30、31#楼动力主 | 0
2330 | 颐欣园05配电室3号变压器，带36、37#楼照明负荷电源；带36、37#楼动力主；带38、39#楼动力备电源 | 0
2331 | 颐欣园05配电室4号变压器，带38、39#楼照明负荷电源；带38、39#楼动力主；带36、37#楼动力备电源；带38#楼景观照明1；带34、35、37#楼物业用房 | 0
2332 | 颐欣园04配电室3号变压器，带44、45#楼照明负荷电源；带44、45#楼动力主；带46、47#楼动力备电源；带46#楼景观照明2 | 0
2333 | 颐欣园04配电室4号变压器，带46、47#楼照明负荷电源；带46、47#楼动力主；带44、45#楼动力备电源 | 0
2334 | 宸澜华庭01配电站02变压器（商3111公变），带24#楼居民照明、24#楼居民主、24#楼非居民主、16#楼居民照明、16#楼居民、16#楼非居民主、换热站（备）、16号楼警务室、16号楼商业、26号楼居民（备）、26号楼非居民（备）、27号楼居民（备）、27号楼非居民（备）、电视机房备、电信机房备。 | 0.66165
2335 | 宸澜华庭01配电站04变压器（商3110公变），带28#楼居民照明、28#楼居民主、28#楼非居民主、29#楼居民照明、29#楼居民主、29#楼非居民主、17#楼居民照明、17#楼居民、17#楼非居民主、25号楼居民（备）、25号楼非居民（备）、18号楼居民（备）、18号楼非居民（备）、15号楼公厕、15号楼社区卫生服务站、15号楼商业、站用电（备）。 | 0.65591
2336 | 宸澜华庭02配电站02变压器（商3113公变），带22#楼居民照明、22#楼居民主、22#楼非居民主、19#楼居民照明、19#楼居民、19#楼非居民主、2#楼居民照明、2#楼居民、2#楼非居民、1号楼居民（备）、1号楼非居民（备）、11号楼居民（备）、11号楼非居民（备）、31号楼居民（备）、31号楼非居民（备）、站用电（备）。 | 0.66066
2337 | 宸澜华庭02配电站04变压器（商3112公变），带10#楼居民照明、10#楼居民主、10#楼非居民主、23#楼居民照明、23#楼居民主、23#楼非居民主、21#楼居民照明、21#楼居民、21#楼非居民主、8#楼居民照明、8#楼居民、8#楼非居民、30号楼居民（备）、30号楼非居民（备）、20号楼非居民（备）、给水泵房（主）、中水泵房（主）。 | 0.66894
2338 | 宸澜华庭06箱站（商3115公变） | 0.32728
2339 | 宸澜华庭07箱站（商3114公变） | 0.50412
2340 | 锦澜华庭01配电站01变压器,带26-28#楼照明；带26-29#楼动力主，21、22#楼动力备，给、中水泵房主，电视、电信机房主，换热站备。 | 0.67204
2341 | 锦澜华庭01配电站03变压器 | 0.64178
2342 | 锦澜华庭02配电站01变压器 | 0.66779
2343 | 锦澜华庭02配电站03变压器 | 0.64758
2344 | 学府华庭01配电站02变压器，带19#楼2单元居民照明、19号楼2单元配电间消防电梯应急照明主、19#楼2单元公共用电地上消防风机主、12号楼1单元配电间消防电梯应急照明备、12号楼1单元公共用电地上消防风机备、换热站（备）、站用电（备）。 | 0.53494
2345 | 学府华庭01配电站04变压器，带19#楼1单元居民照明、19号楼1单元配电间消防电梯应急照明主、19号楼1单元公共用电地上消防风机主、12号楼2单元配电间消防电梯应急照明备、12号楼2单元公共用电地上消防风机备、给水泵房（备）、中水泵房（备）、电视机房（主）、通讯机房（主）。 | 0.51714
2346 | 学府华庭03配电站2#变压器 | 0.51692
2347 | 学府华庭03配电站4#变压器 | 0.52682
2348 | 学府华庭04配电站2#变压器 | 0.65606
2349 | 学府华庭04配电站4#变压器 | 0.6549
2350 | 学知华庭01变压器 | 0.3202
2351 | 学知华庭01配电室2号变压器，带35#楼2门（1-6层）、35#楼2门（7-15层）、35#楼2门（16-24层）、35#楼2门（25-32层）照明负荷电源；带35#楼2门动力主；带29#楼1门动力备电源 | 0.43686
2352 | 学知华庭01配电室4号变压器，带35#楼1门（1-6层）、35#楼1门（7-17层）、35#楼1门（18-26层）、35#楼1门（27-34层）照明负荷电源；带35#楼1门动力主；带29#楼2门动力备电源 | 0.43117
2353 | 学知华庭02配电室6号变压器，带2、3、37#楼照明负荷电源；带37#楼动力主；带36#楼动力备电源 | 0.52884
2354 | 学知华庭03配电室8号变压器，带4、27#楼照明负荷电源；带27#楼动力主；带26、28#楼、二次供水泵房、中水泵房、换热站、电视机房、电信机房动力备电源 | 0.42374
2355 | 学知华庭04配电站01变压器，带34#楼二门照明；34#楼二门动力（备）；站用电（主） | 0.66378
2356 | 学知华庭04配电站02变压器，带34#楼一门照明；34#楼一门动力（备）；33#楼动力（备） | 0.67139
2357 | 学知华庭05配电站01变压器,带30#楼照明、充电桩、32#楼动力(主)、31#楼一门动力(备)、换热站(备) | 0.66717
2358 | 学知华庭05配电站02变压器，带31#楼一门照明、31#楼二门动力(主)、30#楼动力(备)、站用电(主)、换热站(主) | 0.68716
2359 | 学知华庭06配电站1#变 | 0.52264
2360 | 学知华庭06配电站3#变 | 0.51592
2361 | 学知华庭07配电站1#变 | 0.65334
2362 | 学知华庭07配电站3#变 | 0.53044
2363 | 悦棋苑01配电站2#变压器 | 0.6561
2364 | 悦棋苑01配电站4#变压器 | 0.64521
2365 | 悦棋苑02配电站2#变压器 | 0.64545
2366 | 悦棋苑3#箱站 | 0.32748
2367 | 悦书苑01配电站2#变压器 | 0.64926
2368 | 悦书苑01配电站4#变压器 | 0.65195
2369 | 悦书苑05箱站 | 0.51188
2370 | 悦书苑06箱站 | 0.5069
2371 | 悦书苑07箱站 | 0.504
2372 | 崔黄口二街03 | 0.26542
2373 | 崔黄口四街02 | 0.36983
2374 | 崔黄口四街04 | 0.32547
2375 | 崔黄口四街05 | 0.33193
2376 | 黄家洼01 | 0.080012
2377 | M南县豪07 | 0.32506
2378 | 福巷嘉苑05配电室1号变压器，带32、35#楼照明负荷电源；带32、35#楼动力主；带33、34、36、55、56#楼动力备电源 | 0.4
2379 | M沈家庄07 | 0.16889
2380 | 福巷嘉苑10配电室01变压器 | 0.64958
2381 | 福巷嘉苑11配电室03变压器 | 0.52578
2382 | 福巷嘉苑12配电室01变压器，带84#、72#楼照明；充电桩；84#、72#楼动力、电梯(主)；74#、78#楼动力、电梯(备)；站用电（备）；路灯照明 | 0.504
2383 | 福巷嘉苑14配电室03变压器 | 0.67113
2384 | M草地01 | 0
2385 | M草地02 | 0
2386 | M草地03 | 0
2387 | M草地04 | 0
2388 | M草地05 | 0
2389 | 陈相庄01 | 0
2390 | 陈相庄02 | 0
2391 | 陈相庄03 | 0
2392 | 陈相庄04 | 0
2393 | 陈相庄05 | 0
2394 | 陈相庄06 | 0
2395 | 店子02 | 0
2396 | 店子06 | 0
2397 | 店子07 | 0
2398 | 汇尚园03，带4号楼供居民用电、5号楼供居民用电、3#箱变充电桩1#计量箱、3#箱变充电桩2#计量箱、4#楼计量箱供弱电和电梯、5#楼计量箱弱电和电梯 | 0.5262
2399 | 汇尚园04，带6号楼供居民用电、7号楼供居民用电、4#箱变充电桩1#计量箱、4#箱变充电桩2#计量箱、6#楼计量箱供弱电和电梯、7#楼计量箱弱电和电梯 | 0.33763
2400 | 君利花园05配电室22号变压器，带10#楼照明，13#楼动力主，12#楼动力备电源 | 0.52918
2401 | 君利花园05配电室23号变压器，带11#楼、13#楼9-17层照明负荷电源；带11#楼动力主；带9、10#楼动力备电源 | 0.5396
2402 | 俊澜园01配电站02变压器 | 0.66611
2403 | 俊澜园01配电站04变压器 | 0.52792
2404 | 老米店02 | 0.20389
2405 | 老米店03 | 0.26618
2406 | 老米店-04 | 0.25801
2407 | 老米店-05 | 0.11504
2408 | 老米店06 | 0.33279
2409 | 老米店07 | 0.094444
2410 | 老米店08 | 0.34531
2411 | 老米店09 | 0.31878
2412 | 老米店10 | 0.26082
2413 | 老米店11 | 0.32714
2414 | 老米店12 | 0.2406
2415 | 老米店13 | 0.22001
2416 | 老米店14 | 0.071256
2417 | 龙如园01，带3#、4#、7#、8#、11#、12#楼照明 | 0.5489
2418 | 龙如园01配电室3号变压器，带5#、21#楼照明 | 0.41715
2419 | 龙如园01配电室4号变压器，带1#、2#、6#、9#、10#、13#、14#、17#、20#楼照明 | 0.45968
2420 | 龙如园02，带15#、16#、18#、19#、22#、23#楼照明 | 0.54844
2421 | 龙盛园01配电室2号变压器 | 0.4251
2422 | 龙盛园01配电室4号变压器，带5、7#楼照明负荷电源；带5、7#楼动力主；带4、8#楼动力备 | 0.34459
2423 | 龙盛园02配电室6号变压器 | 0.42283
2424 | 龙盛园02配电室8号变压器，带15、16#楼照明负荷电源；带15、16#楼动力主；带11、13#楼动力备 | 0.42317
2425 | 龙祥园01配电室5号变压器，带7#、2#、1#楼照明负荷电源；带7#楼动力备；带1#、14#、2#楼动力主 | 0.6856
2426 | 龙祥园01配电室7号变压器，带14#、1#、3#楼动力备；带7#楼动力主 | 0.67399
2427 | 龙祥园03，带12、15#楼 | 0.33661
2428 | 世贸臻园01配电室02号变压器，带11、19#楼照明及动力主；1、18#楼动力备；配建二、中水泵房备、生活水泵房备、换热站备、消防水泵房、消防控制室、安防设备（备）、弱电机房主。 | 0.52218
2429 | 世贸臻园01配电室04号变压器，带2、10、12#楼照明及动力主；带3、4、9#楼动力备。 | 0.52598
2430 | 世贸臻园02配电室06号变压器，带22#楼照明，13#、22#、17#楼动力、电梯（主），室外充电桩CF箱 | 0.5141
2431 | 世贸臻园02配电室08号变压器，带21#楼居民照明、动力、电梯主；20#楼动力、电梯备 | 0.32552
2432 | 世贸臻园03配电室10号变压器，带6#楼居民照明、动力、电梯主；7#楼居民照明、动力、电梯主；15#、16#订立、电梯备。 | 0.66138
2433 | 世贸臻园03配电室12号变压器，带5#、8#楼居民照明、动力、电梯主；带23#、24#楼动力、电梯备；带14#楼动力、电梯主；室外充电桩CF箱。 | 0.52488
2434 | 亿嘉园01配电站03变压器（亿嘉园01配电站03变压器带充电桩4、3#楼动力电源（备）、9#楼照明电源、充电桩2、2#楼动力电源（备）、1#楼动力电源（备）） | 0.32928
2435 | 亿嘉园01配电站04变压器（亿嘉园01配电站04变压器带8#楼动力电源（主）、9#楼动力电源（主）、4#楼照明电源、5#楼照明电源、6#楼照明电源、5#楼动力电源（主）、6#楼动力电源（主）、7#楼动力电源（主）、4#楼动力电源（主）） | 0.53284
2436 | 亿儒园11、12、14#楼电梯备；带13、15、16#楼居民照明、动力和电梯主；带电话机房备和电视机房备；带中水泵房主和生活水泵房主；17#楼配电间（配建）；配建三。 | 0.6711
2437 | 亿儒园带1、2#楼电梯备；带3#楼居民照明和动力电梯主；带4#-8#楼居民照明；带配建二；带换热站备。 | 0.67727
2438 | 亿雅园01配电室2号变压器，带14#楼居民照明、15#楼居民照明、14#楼动力、电梯(主)、15#楼动力、电梯(主)、1#楼电梯(备) 、2#楼电梯(备)，配建二、16号配建、室外充电桩CF箱。 | 0.53152
2439 | 亿雅园01配电室4号变压器，带10#楼居民照明、12#楼居民照明、10#楼动力、电梯(主)、12#楼动力、电梯(主)、11#楼电梯(备)、 13#楼电梯(备)。 | 0.66398
2440 | 亿韵园01配电站03变压器（带8#楼照明电源，充电桩2台计量箱2台，FDF箱6台，1/2/3/4/5/6/7#楼动力电源） | 0.5181
2441 | 亿韵园01配电站04变压器（带9/10/11#楼照明源，充电桩1台计量箱2台，FDF箱3台，8/9/10/11#楼动力电源（主）） | 0.52512
2442 | 云清花园01，带1、2、3#楼照明；带1、3、9楼、物业配建、地库、有线电视、电信机房、消防泵房、生活水泵房、中水泵房、换热站动力主，带2、8#动力备 | 0.55176
2443 | 云清花园01配电室3号变压器，带4、7#楼照明及动力 | 0.34514
2444 | 云舒花园01配电站2号变压器 | 0.53188
2445 | 云舒花园02公变 | 0.34436
2446 | M大孟庄01 | 0
2447 | M大孟庄02 | 0
2448 | M大孟庄03 | 0
2449 | M大孟庄04 | 0
2450 | M大孟庄05 | 0
2451 | M大孟庄06 | 0
2452 | M大孟庄07 | 0
2453 | M大孟庄08 | 0
2454 | M大孟庄10 | 0
2455 | M大孟庄11 | 0
2456 | M霍屯01 | 0
2457 | M霍屯02 | 0
2458 | M霍屯03 | 0
2459 | M霍屯04 | 0
2460 | M霍屯05 | 0
2461 | M霍屯06 | 0
2462 | M寺各庄05 | 0
2463 | M寺各庄06 | 0
2464 | M寺各庄07 | 0
2465 | 东吕村02 | 0
2466 | 东吕村03 | 0
2467 | 东吕村04 | 0
2468 | M艾家庄01 | 0
2469 | M艾家庄02 | 0
2470 | M艾家庄03 | 0
2471 | M艾家庄04 | 0
2472 | M艾家庄05 | 0
2473 | M艾家庄06 | 0
2474 | M后赶庄01 | 0
2475 | M后赶庄02 | 0
2476 | M后赶庄03 | 0
2477 | M三里屯01 | 0
2478 | M三里屯02 | 0
2479 | M三里屯03 | 0
2480 | M三里屯04 | 0
2481 | M三里屯05 | 0
2482 | M肖赶庄01 | 0
2483 | M肖赶庄02 | 0
2484 | M肖赶庄03 | 0
2485 | M肖赶庄04 | 0
2486 | M肖赶庄05 | 0
2487 | M小黄庄02 | 0
2488 | M小黄庄03 | 0
2489 | M小黄庄05 | 0
2490 | M小黄庄06 | 0
2491 | M小黄庄07 | 0
2492 | M张庄02 | 0
2493 | M张庄03 | 0
2494 | 冯庄01 | 0
2495 | 冯庄02 | 0
2496 | 冯庄04 | 0
2497 | 亢家庄02 | 0
2498 | 亢家庄03 | 0
2499 | 亢家庄04 | 0
2500 | 亢家庄05 | 0
2501 | 亢家庄06 | 0
2502 | 亢家庄07 | 0
2503 | 李大人01 | 0
2504 | 李大人02 | 0
2505 | 李大人03 | 0
2506 | 李大人04 | 0
2507 | 李大人05 | 0
2508 | 北靳庄04 | 0
2509 | 茨州01 | 0.05639
2510 | 茨州02 | 0.03935
2511 | 茨州03 | 0.2387
2512 | 茨州04 | 0.16284
2513 | 茨州05 | 0.24817
2514 | 茨州06 | 0.3184
2515 | 茨州07 | 0.10088
2516 | 茨州08 | 0.21247
2517 | 茨州09 | 0.24708
2518 | 茨州10 | 0.20834
2519 | 茨州11 | 0.30645
2520 | 东洲公路快充站01 | 0.54004
2521 | 黄花店西辛庄01 | 0.26794
2522 | 黄花店西辛庄02 | 0.3359
2523 | 黄花店西辛庄03 | 0.32565
2524 | 来家庄01 | 0.18651
2525 | 来家庄02 | 0.19657
2526 | 来家庄03 | 0.086964
2527 | 来家庄04 | 0.1553
2528 | 来家庄05 | 0.33638
2529 | 来家庄06 | 0
2530 | 西州01 | 0.252
2531 | 西州02 | 0.11678
2532 | 西州03 | 0.20216
2533 | 西州04 | 0.11838
2534 | 西州05 | 0.34962
2535 | 西州06 | 0.27458
2536 | 西州07 | 0.18332
2537 | 西州08 | 0.1005
2538 | 玉锦园05配电站03变压器 | 0.33444
2539 | 泰丰花园02配电室2#变压器 | 0
2540 | 泰丰花园03配电室3#变压器 | 0
2541 | 泰丰花园03配电室4#变压器 | 0
2542 | 泰丰花园05配电室01变压器 | 0
2543 | 泰丰花园05配电室02变压器 | 0
2544 | 泰丰花园07，带32、31、30、29#楼照明、动力 | 0
2545 | 泰丰佳园02配电站02变压器，带3#楼居民照明、7#楼动力、照明(主)、3#楼动力、照明(备)、2#楼动力、照明(主)、室外充电桩2#CF箱、站用电（主） | 0
2546 | 泰丰佳园02配电站04变压器，带6#楼居民照明、4#楼动力、照明(主)、5#楼动力、照明(主)、6#楼动力、照明(备)、室外充电桩1#CF箱 | 0
2547 | 泰丰佳园03配电站02变压器，带8#楼居民照明、12#楼动力、照明(主)、8#楼动力、照明(备)、10#楼动力、照明(主)、室外充电桩3#CF箱、站用电（备） | 0
2548 | 泰丰佳园03配电站04变压器，带11#楼居民照明、9#楼居民照明、1#楼居民照明、11#楼动力、照明(备)、14#楼动力、照明(主)、9#楼动力、照明(备)、13#楼动力、照明(主)、1#楼动力、照明(备) | 0
2549 | 泰丰佳园05配电站02变压器，带21#楼居民照明、47#楼居民照明、28#楼居民照明、23#楼居民照明、20#楼动力、照明(主)、48#楼动力、照明(主)、49#楼动力、照明(主)、21#楼动力、照明(备)、47#楼动力、照明(备)、28#楼动力、照明(备)、23#楼动力、照明(备) | 0
2550 | 泰丰佳园05配电站04变压器，带19#楼居民照明、18#楼居民照明、22#楼居民照明、15#楼动力、照明(主)、16#楼动力、照明(主)、17#楼动力、照明(主)、19#楼动力、照明(备)、18#楼动力、照明(备)、22#楼动力、照明(备)、室外充电桩6#CF箱、站用电（备） | 0
2551 | 泰丰佳园06配电站02变压器，带41#楼居民照明、40#楼居民照明、46#楼动力、照明(主)、41#楼动力、照明(备)、45#楼动力、照明(主)、40#楼动力、照明(备)、44#楼动力、照明(主)、室外充电桩10#CF箱、站用电（主） | 0
2552 | 泰丰佳园06配电站04变压器，带38#楼居民照明、39#楼居民照明、43#楼动力、照明(主)、38#楼动力、照明(备)、42#楼动力、照明(主)、39#楼动力、照明(备)、29#楼动力、照明(主)、室外充电桩9#CF箱 | 0
2553 | 泰丰佳园07配电站02变压器，带36#楼居民照明、37#楼居民照明、30#楼居民照明、27#楼动力、照明(主)、36#楼动力、照明(备)、25#楼动力、照明(主)、37#楼动力、照明(备)、30#楼动力、照明(备)、26#楼动力、照明(主)、室外充电桩12#CF箱 | 0
2554 | 泰丰佳园07配电站04变压器，带33#楼居民照明、34#楼居民照明、35#楼居民照明、24#楼动力、照明(主)、31#楼动力、照明(主)、32#楼动力、照明(主)、33#楼动力、照明(备)、34#楼动力、照明(备)、35#楼动力、照明(备)、室外充电桩14#CF箱、站用电（备） | 0
2555 | 燕云花园01配电室01号变压器，带75-78#、101-105#、128-129#楼照明负荷电源；带换热站、热水泵房 | 0.40507
2556 | 燕云花园04，带82-86、93-97、111-113、120-122#楼照明负荷电源 | 0.33333
2557 | 名家花园01号配电室02号变压器 | 0.54712
2558 | 燕云花园05，带79-81、98-100、106-110、123-127#楼照明负荷电源 | 0.32455
2559 | 燕云花园01，带87-92、114-119#楼、园林1 | 0.32948
2560 | 名家花园01号配电室01号变压器 | 0.51864
2561 | 名家花园02号配电室01号变压器 | 0.5142
2562 | 世家花园05，带18-23#楼居民照明、35-40#楼居民照明、42#楼居民照明、充电桩。 | 0.51622
2563 | 世家花园03，带7-14#楼居民照明、27-30#楼居民照明、47-48#楼居民照明、充电桩。 | 0.52478
2564 | 世家花园04，带15-17#楼居民照明、24-26#楼居民照明、31-34#楼居民照明、43-46#楼居民照明、景观照明3、充电桩。 | 0.50972
2565 | 世家花园06，带41#楼居民照明、53-64#楼居民照明、景观照明1、充电桩。 | 0.52956
2566 | 世家花园02，带49-52#楼居民照明、65-68#楼居民照明、景观照明2、充电桩。 | 0.32539
2567 | 世家花园07，带73-86#楼居民照明、充电桩。 | 0.5165
2568 | 世家花园01，带69-72#楼居民照明、87-90#楼居民照明、充电桩。 | 0.33374
2569 | 世家花园二期02#配电站06变压器,3#楼照明，3#、6#楼电梯 | 0.65937
2570 | 世家花园二期02#配电站05变压器,带4#楼照明，4#、5#楼电梯 | 0.65236
2571 | 世家花园二期01#配电站02变压器,带1#楼照明，1#、2#楼电梯 | 0.65351
2572 | 碧溪春园01，带A区1-2#楼 | 0.327
2573 | 碧溪春园02，带A区3-6#楼 | 0.53888
2574 | 碧溪春园03，带A区7-11#楼 | 0.5182
2575 | 碧溪春园04，带A区12-15#楼 | 0.52954
2576 | 碧溪春园05，带A区16-17、19-20#楼 | 0.53246
2577 | 碧溪春园06，带A区18、21-23#楼 | 0.53492
2578 | 碧溪夏园01，带B区1、2#楼 | 0.51296
2579 | 碧溪夏园02，带B区5、9、13#楼 | 0.51622
2580 | 碧溪夏园03，带B区6、10、14#楼 | 0.51874
2581 | 碧溪夏园04，带B区16#、18#、21#楼 | 0.51802
2582 | 碧溪夏园05，带B区23-26#楼 | 0.53266
2583 | 碧溪夏园06，带B区17、19、20、22#楼 | 0.53184
2584 | 碧溪夏园07，带B区3、7、11#楼 | 0.52136
2585 | 碧溪夏园08，带B区4、8、12、15#楼 | 0.53046
2586 | 集贤花园01配电站2号变压器 | 0.53682
2587 | 集贤花园01配电站4号变压器 | 0.42906
2588 | 金溪花园01配电室1号变压器 | 0.6651
2589 | 景汇名园01配电室1号变压器，带1、2、6#楼照明负荷电源；带1、2、6#楼动力主；带7、12、13#楼动力备电源 | 0.54126
2590 | 景汇名园02配电室3号变压器 | 0.55256
2591 | 景汇名园02配电室5号变压器 | 0.52958
2592 | 紫韵枫尚01配电室1号变压器，带7、8#楼照明负荷电源；带6、7、8#楼动力备电源 | 0.41995
2593 | 紫韵枫尚01配电室3号变压器，带9、10#楼照明负荷电源；带9、10#楼动力备电源 | 0.3321
2594 | 紫韵枫尚02配电室06号变压器 | 0.65858
2595 | 紫韵枫尚03配电室08号变压器 | 0.6581
2596 | 紫韵花园02配电站04变压器 | 0.52914
2597 | 紫韵花园03配电站12变压器 | 0.32859
2598 | 紫韵花园04配电室10号变压器 | 0.6569
2599 | 紫韵花园05配电站14变压器 | 0.32885
2600 | 紫韵花园05配电站16变压器 | 0.3289
2601 | 潞水华苑01配电站02变压器，带16#楼1门照明；16#楼1门动力、电梯(主)；16#楼2门照明；16#楼2门动力、电梯(主)； 15#楼1门动力、电梯(备)；站用电（主）。 | 0.5185
2602 | 潞水华苑01配电站04变压器，带14#楼照明；14#楼动力、电梯(主)； 17#楼1门动力、电梯(备)； 17#楼2门动力、电梯(备)；15#楼2门动力、电梯(备)。 | 0.5144
2603 | 潞水华苑02配电站02变压器，带9#楼照明；9#楼动力、电梯(主)；7#楼动力、电梯(备)； 10#楼动力、电梯(备)；11#楼动力、电梯(备)。 | 0.51944
2604 | 潞水华苑02配电站04变压器，带12#楼照明；12#楼动力、电梯(主)；13#楼照明；13#楼动力、电梯(主)；站用电(主)。 | 0.53752
2605 | 潞水华苑03配电站02变压器，带18#楼1门照明；18#楼1门动力、电梯(主)；18#楼2门照明；18#楼2门动力、电梯(主)；19#楼1门照明；19#楼1门动力、电梯(主)；19#楼2门动力、电梯(备)；8#楼动力、电梯(备)；站用电（主）。 | 0.67214
2606 | 潞水华苑04配电站02变压器，带4#楼1门照明；4#楼1门动力、电梯(主)；4#楼2门照明；4#楼2门动力、电梯(主)； 2#楼2门动力、电梯(备)；站用电（主）。 | 0.52018
2607 | 潞水华苑04配电站04变压器，带3#楼1门照明；3#楼1门动力、电梯(主)；3#楼2门照明；3#楼2门动力、电梯(主)； 2#楼1门动力、电梯(备)；1#楼1门动力、电梯(备)；1#楼2门动力、电梯(备)。 | 0.52354
2608 | 雍锦里01变电站02变压器 | 0.64415
2609 | 雍锦里01变电站04变压器 | 0.6417
2610 | 雍锦里02 | 0.504
2611 | 碧溪秋园01，带C区1-4#楼 | 0.54236
2612 | 碧溪秋园02，带C区5-8#楼 | 0.51944
2613 | 碧溪秋园03，带C区10-12#楼 | 0.5269
2614 | 碧溪秋园04，带C区14-17#楼 | 0.52386
2615 | 碧溪秋园05，带C区19-21#楼 | 0.52036
2616 | 碧溪秋园06，带C区23、29、35#楼 | 0.51682
2617 | 碧溪秋园07，带C区24、30、36#楼 | 0.5191
2618 | 碧溪秋园08，带C区41、42#楼 | 0.26624
2619 | 碧溪秋园11，带C区32、33、38、39#楼 | 0.56302
2620 | 碧溪秋园12，带C区25-27、31#楼 | 0.54512
2621 | 碧溪秋园13，带C区9、13、18、22#楼 | 0.52906
2622 | 南湖智湾快充站 | 0.35348
2623 | 秋园快充站 | 0.53938
2624 | 雅园快充站 | 0.5443
2625 | M下丰庄01 | 0
2626 | M中丰庄02 | 0
2627 | M中丰庄01 | 0
2628 | M胡辛庄01 | 0
2629 | M尖嘴窝01 | 0
2630 | M刘五庄04 | 0
2631 | M下丰庄05 | 0
2632 | M下丰庄04 | 0
2633 | M尖嘴窝02 | 0
2634 | M中丰庄03 | 0
2635 | M中丰庄05 | 0
2636 | M中丰庄06 | 0
2637 | M尖嘴窝03 | 0
2638 | M中丰庄07 | 0
2639 | M下丰庄02 | 0
2640 | M胡辛庄02 | 0
2641 | M下丰庄03 | 0
2642 | M中丰庄04 | 0
2643 | M中丰庄08 | 0
2644 | M中丰庄09 | 0
2645 | M中丰庄10 | 0
2646 | 盛世郦园01配电室10号变压器，带26#楼照明负荷电源；带26#楼动力主；带11、18#楼动力备电源 | 0.45285
2647 | 盛世郦园01配电室9号变压器，带25#楼照明负荷电源；带25#楼动力主 | 0.4237
2648 | 盛世郦园02配电室13号变压器，带24、23（1-9层）#楼照明负荷电源；带24、27#楼动力主电源；带23#楼动力备电源 | 0.53718
2649 | 盛世郦园02配电室14号变压器，带28、27#楼照明负荷电源；带28#楼动力主电源；带29、38#楼动力备电源 | 0.533
2650 | 盛世郦园03配电室16号变压器，带30、37（1-15层）#楼照明负荷电源；带30#楼动力主电源；带31、37#楼动力备电源 | 0.5439
2651 | 盛世郦园04配电室19号变压器，带36#楼照明负荷电源；带34#、36#楼动力主，带35#动力备电源 | 0.53514
2652 | 盛世郦园04配电室20号变压器，带32、33#楼照明负荷电源；带32、33#楼动力主 | 0.5641
2653 | M黄官屯03 | 0.23105
2654 | 郦和花园01，带1、2、6#楼 | 0.32
2655 | M黄官屯04 | 0.2408
2656 | 郦和花园02，带3、5#楼 | 0.32
2657 | M黄官屯05 | 0.32474
2658 | 孙小屯03 | 0.26925
2659 | M黄官屯08 | 0.33012
2660 | M六街雍阳中学东01 | 0.16412
2661 | 保险公司宿舍01 | 0.33636
2662 | 广厦南里东区01 | 0.55452
2663 | 广厦南里东区02 | 0.552
2664 | 广厦南里东区03 | 0.55434
2665 | 广厦南里东区04 | 0.55282
2666 | 广厦南里东区05 | 0.53392
2667 | 广厦西里01 | 0.55804
2668 | 广厦西里02 | 0.54284
2669 | 广厦西里03 | 0.44318
2670 | 广厦西里04 | 0.61658
2671 | 广厦中里01 | 0.57782
2672 | 广厦中里02 | 0.5653
2673 | 广厦中里03 | 0.43066
2674 | 五街03 | 0.54878
2675 | 雍华园01配电站02变压器，带9#楼照明、带9#楼动力（主）、6#楼动力（备）、7#楼动力（备）、8#楼动力（备）、站用电备。 | 0.51848
2676 | 雍华园01配电站04变压器，带10#楼照明；带10#楼动力（主）、带11#楼照明；带11#楼动力（主）。 | 0.53728
2677 | 雍华园02配电站02变压器，带2#楼照明、带2#楼动力（主）、1#楼动力（主）、3#楼动力（主）、换热站（主）、中水、给水（主）、站用电备。 | 0.52538
2678 | 雍华园02配电站04变压器，带4#楼照明、带4#楼动力（主）、带5#楼照明、带5#楼动力（主）、电视、电信（备）。 | 0.54146
2679 | 雍锦里01变电站01变压器 | 0.64103
2680 | 雍锦里01变电站03变压器 | 0.6417
2681 | 雍锦里01 | 0.504
2682 | 工商局宿舍01箱站变压器 | 0.504
2683 | M冀营02 | 0.06467
2684 | M冀营05 | 0.13588
2685 | M冀营07 | 0.040908
2686 | M冀营08 | 0.16971
2687 | M冀营09 | 0.07556
2688 | M冀营10 | 0.10045
2689 | 解口01 | 0
2690 | 解口02 | 0.01122
2691 | 解口03 | 0
2692 | 解口04 | 0.1209
2693 | 邵七堤01 | 0.10594
2694 | 邵七堤02 | 0.16515
2695 | 邵七堤03 | 0.11269
2696 | 邵七堤04 | 0.13263
2697 | 邵七堤05 | 0.14754
2698 | 黄花店中学快充站1号 | 0.32539
2699 | 黄花店中学快充站2号 | 0.32013
2700 | 金都花园01配电室08号变压器，带25、26、27、28、30#楼照明负荷电源 | 0.4307
2701 | 金都花园02配电室09号变压器，带7、16、17#楼照明负荷电源 | 0.3448
2702 | 金都花园03，带12、13、18、19#楼 | 0.34692
2703 | 金都花园04，带10、11、20#楼 | 0.33207
2704 | 尚悦家园01，带11-21#楼 | 0.34882
2705 | 尚悦家园01配电室3号变压器，带24#楼照明负荷电源；带24#楼、中水泵房动力主；带25、26#楼、给水泵房动力备电源 | 0.3444
2706 | 尚悦家园01配电室5号变压器，带22、23#楼照明负荷电源；带22、23#楼动力主 | 0.34567
2707 | 尚悦家园02，带1-10#楼 | 0.34051
2708 | 尚悦家园02配电室7号变压器，带34#楼照明负荷电源；带34#楼动力主；带35、36#楼动力备电源 | 0.54294
2709 | 尚悦家园02配电室9号变压器，带27#楼照明负荷电源；带27#楼、换热站动力主；带37#楼动力备电源 | 0.54286
2710 | 尚悦家园03配电室11号变压器，带28#楼照明；带28#楼动力主；带29#楼动力备 | 0.55418
2711 | 尚悦家园03配电室13号变压器，带32#楼照明；带32#楼动力主；带33#楼、38#楼动力备 | 0.53436
2712 | 尚悦家园04配电室15号变压器，带30#楼照明；带30#楼动力主；带31#楼动力备 | 0.44118
2713 | 尚悦家园04配电室17号变压器，带39#楼、40#楼照明；带39#楼、40#楼动力主；带41#楼动力备；带二期换热站动力主 | 0.42331
2714 | 体育中心快充站1台区 | 0.56326
2715 | 体育中心快充站2台区 | 0.44864
2716 | 体育中心快充站3台区 | 0.39974
2717 | 熙和园01配电室1号变压器，带1、8#楼照明负荷电源；带1、8#楼动力主；带2、7#楼动力备电源。 | 0.52606
2718 | 熙和园01配电室3号变压器，带9、10#楼照明负荷电源；带9、10#楼动力主；带15、16#楼动力备电源。 | 0.52468
2719 | 熙和园02配电室5号变压器，带4、6、12#楼照明负荷电源；带4、6、12#楼动力主。 | 0.56016
2720 | 熙和园02配电室7号变压器，带3、11、13#楼照明负荷电源；带3、11、13#楼动力主；带5、14#楼动力备电源。 | 0.53596
2721 | 熙和园03配电室10号变压器 | 0.43168
2722 | 熙和园03配电室8号变压器 | 0.42293
2723 | 熙和园04配电室12号变压器 | 0.42339
2724 | 熙和园04配电室14号变压器 | 0.5323
2725 | 国网天津2016年33号城市快充电站1 | 0.67252
2726 | 金帆广场01，带3、4、5#楼、公建 | 0.26135
2727 | 君利花园01，带14、15# | 0.51676
2728 | 君利花园01配电室7号变压器 | 0.8225
2729 | 君利花园02，带16、17# | 0.52168
2730 | 君利花园02配电室11号变压器 | 0.84413
2731 | 君利花园02配电室12号变压器 | 0.83336
2732 | 君利花园02配电室13号变压器 | 0.80339
2733 | 君利花园03，带23、24# | 0.33006
2734 | 君利花园03配电室15号变压器 | 0.35918
2735 | 君利花园03配电室16号变压器，带18.19# | 0.43626
2736 | 君利花园04，带26、28# | 0.3443
2737 | 君利花园04配电室17号变压器，带4、5#楼照明负荷电源；带生活热水泵动力备电源 | 0.53914
2738 | 君利花园04配电室19号变压器 | 0.53828
2739 | 君利花园05，带26、28# | 0.33749
2740 | 君利花园06，带30#楼 | 0.5139
2741 | 金色家园04，带5#楼照明负荷电源；带5#楼动力主；带6#楼动力备电源 | 0.33764
2742 | 金色家园06，带7、8#楼照明负荷电源；带7、8#楼动力主 | 0.519
2743 | 金色家园02，带3#楼照明负荷电源；带3#楼动力主；带4#楼动力备电源 | 0.35836
2744 | 金色家园07，带9#楼照明负荷电源；带9#楼动力主；带1、2#楼动力备电源 | 0.26789
2745 | M八间房01 | 0.19699
2746 | M南蔡村04 | 0.31053
2747 | M八间房04 | 0
2748 | 紫盈花园01配电室3号变压器，带6#楼照明负荷电源；带6#楼电梯公共照明备；带6#楼消防弱电间备电源 | 0.42195
2749 | M八间房03 | 0.25784
2750 | 紫盈花园01配电室1号变压器，带7#楼照明负荷电源；带7、8#楼电梯公共照明主；带7#楼消防弱电间主；带8#楼电梯公共照明备电源 | 0.53108
2751 | 莲胜花园5#箱站 | 0.54832
2752 | 莲胜花园7#箱站 | 0.54876
2753 | 莲胜花园1#箱站 | 0.5626
2754 | 莲胜花园4#箱站 | 0.54172
2755 | 莲胜花园3#箱站 | 0.53636
2756 | M八间房06 | 0
2757 | 莲胜花园6#箱站 | 0.50942
2758 | 莲胜花园2#箱站 | 0.54326
2759 | 东胜花园1-2#楼 | 0.14777
2760 | 东胜花园3-4#楼 | 0.14819
2761 | 王庆坨九街05 | 0.22488
2762 | 丽德花园01配电室2号变压器 | 0.51816
2763 | 丽德花园02配电室6号变压器 | 0.42947
2764 | 丽德花园02配电室7号变压器 | 0.42565
2765 | 丽德花园03号配电站2号变压器 | 0.41638
2766 | 丽德花园03号配电站4号变压器 | 0.34006
2767 | 丽泽花园01配电室2号变压器，带18#楼照明负荷电源；带18#楼动力主；带13、19#楼动力备电源 | 0.4252
2768 | 丽泽花园02配电室1号变压器，带14、17#楼照明负荷电源；带14、17#楼动力主；带10、15、16#楼动力备电源 | 0.5359
2769 | 品澜花苑01配电站02变压器，带2#楼照明；1#楼动力备、2#楼动力主、3#楼动力备、配建一。 | 0.65238
2770 | 品澜花苑01配电站04变压器，带8#楼照明；8楼动力主、北区换热站主、北区给中水泵房备、充电桩。 | 0.64742
2771 | 品澜花苑02配电站02变压器，带57#楼照明；带57#楼动力主、56#楼动力备、58#楼动力备、45#楼动力主、48#楼动力备、南区换热站主。 | 0.66021
2772 | 品澜花苑02配电站04变压器，带59#楼照明；带59#楼动力主、南区给水、中水（主）、充电桩。 | 0.65514
2773 | 品澜花苑04箱站，带34#-44#楼照明。 | 0.26168
2774 | 品澜花苑05箱站，带45#-48#楼照明、充电桩。 | 0.5197
2775 | 品澜花苑06箱站，带49#-55#楼照明、充电桩。 | 0.3309
2776 | 原乡郡01，带19-24、35-37#楼 | 0.26499
2777 | 原乡郡01配电室07号变压器，带63#楼照明负荷电源；带63#楼动力主；带66、67、68#楼动力备电源 | 0.51696
2778 | 原乡郡01配电室08号变压器，带64、65#楼照明负荷电源；带64、65#楼动力主 | 0.5431
2779 | 原乡郡02配电室11号变压器，带58#楼照明、58#、71#、72#欧动力主 | 0.5317
2780 | 原乡郡02配电室14号变压器，带57#楼照明，带57#楼动力主、带56#楼动力备 | 0.4225
2781 | 原乡郡03配电室15号变压器 | 0.56348
2782 | 原乡郡03配电室17号变压器 | 0.53948
2783 | 原乡郡04，带15-18、25-28#楼 | 0.21456
2784 | 原乡郡05，带31-34、44-46、50-53#楼 | 0.28166
2785 | 原乡郡06，带13#楼居民照明（1#FDF）、14#楼居民照明（2#FDF）、29#楼居民照明（3#FDF）、30#楼居民照明（3#FDF）、54#楼居民照明（4#FDF）、55#楼居民照明（5#FDF）。 | 0.32533
2786 | 观澜花园01配电室11号变压器 | 0.41421
2787 | 观澜花园01配电室9号变压器 | 0.4127
2788 | 观澜花园02配电室13号变压器，带9#楼电梯（备）；10#楼居民照明、动力（主）、电梯（主）；55#楼电梯（备）；56#楼居民照明、动力（主）、电梯（主）；站用电（备）。 | 0.52348
2789 | 观澜花园02配电室15号变压器，带30#楼居民照明（7#FDF）、31#楼居民照明（8#FDF）、32#楼居民照明（9#FDF），充电桩； | 0.50664
2790 | 观澜花园05，带14#楼居民照明（17#FDF）、15#楼居民照明（18#FDF）、16#楼居民照明（18#FDF）、17#楼居民照明（19#FDF）、18#楼居民照明（20#FDF）、19#楼居民照明（16#FDF）、24#楼居民照明（16#FDF）、25#楼居民照明（21#FDF）、26#楼居民照明（22#FDF）。 | 0.33332
2791 | 观澜花园06，带27#楼居民照明（26#FDF）、28#楼居民照明（25#FDF）、29#楼居民照明（23#FDF）、35#楼居民照明（24#FDF）、36#楼居民照明（29#FDF）、37#楼居民照明（27#FDF）、38#楼居民照明（28#FDF）、39#楼居民照明（30#FDF）、40#楼居民照明（24#FDF）。 | 0.3447
2792 | 观澜花苑03配电站02号变压器，带1#楼动力（备）、电梯（备）、2#楼动力（备）、电梯（备）、带7#楼居民照明、动力（主）电梯（主）；8#楼居民照明、动力（主）、电梯（主），站用电（备）。 | 0.52286
2793 | 观澜花苑03配电站03号变压器，带3#楼居民照明、动力（主）电梯（主）；4#楼居民照明、动力（主）、电梯（主），5#楼动力（备）、电梯（备）、6#楼动力（备）、电梯（备）。 | 0.51938
2794 | 澜景园01 | 0.26561
2795 | 澜景园01配电室5号变压器，带2#楼、3#楼2门（3-24层）照明负荷电源；带2#楼、3#楼2门动力主；带3#楼1门动力备电源。 | 0.55002
2796 | 澜景园01配电室7号变压器，带5#楼1-9层照、10-18层明负荷电源；带5#楼、地下车库，消防泵房动力主；带1、4#楼动力备电源 | 0.52646
2797 | 澜景园02，带30、31、34#楼。 | 0.33697
2798 | 澜景园02配电室10号变压器，带22、23#楼照明及动力、二次供水备 | 0.42781
2799 | 澜景园02配电室15号变压器，带7#楼居民照明、动力电梯主；6#楼动力电梯备；8#楼动力电梯备。室外充电桩CF箱。 | 0.66304
2800 | 澜景园03配电室17号变压器，带10#楼居民照明、动力电梯主；13#楼居民照明；9#楼动力电梯备。 | 0.5323
2801 | 澜景园03配电室19号变压器，带12#楼居民照明、动力电梯主；11#楼动力电梯备；13#楼动力电梯主。 | 0.65387
2802 | 澜景园13，带17、18#楼照明及动力 | 0.34254
2803 | 泉昇佳苑01配电室1号变压器，带1#、12#楼照明负荷电源；带1#、2#、13#楼动力主电源；带12#楼动力备电源。 | 0.42774
2804 | 泉昇佳苑01配电室3号变压器，带5#、14#楼照明负荷电源；带6#、15#楼动力主电源；带5#、14#楼动力备电源。 | 0.3503
2805 | 泉昇佳苑02配电室5号变压器，带3#、8#楼照明负荷电源； 带9#、20#楼动力主电源；带3#、8#楼动力备电源。 | 0.53394
2806 | 泉昇佳苑02配电室7号变压器，带4#、18#楼照明负荷电源；带7#、19#楼动力主电源；带4#、18#楼动力备电源。 | 0.3447
2807 | 泉昇佳苑03配电室09变压器 | 0.70198
2808 | 泉昇佳苑04配电室11号变压器，带10#、11#楼照明负荷电源； 带11#楼动力主电源；带23#、24#楼动力备电源。 | 0.37042
2809 | 泉昇佳苑04配电室13号变压器，带25#、27#楼照明负荷电源；带25#楼动力主电源；带26#、27#楼动力备电源。 | 0.35445
2810 | 泉昇佳苑05配电室15号变压器，带36#、37#、38#楼照明负荷电源； 带36#、37#、38#楼动力主电源；带39#、40#、41#楼动力备电源。 | 0.68623
2811 | 泉昇佳苑06配电室17号变压器，带28#、29#、30#楼照明负荷电源； 带28#、29#、30#楼动力主电源；带31#、32#、33#楼动力备电源。 | 0.55908
2812 | 泉昇佳苑07配电室20号变压器，带46#、47#、48#楼照明负荷电源；带46#、47#、48#楼动力主电源；带42#、43#、45#楼动力备电源。 | 0.68596
2813 | 泉昇佳苑08配电室21号变压器，带44#、56#楼照明负荷电源；带44#、56#楼动力备电源。 | 0.43314
2814 | 泉昇佳苑08配电室23号变压器，带59#楼照明负荷电源；带44#、56#、59#楼动力主电源；带60#楼动力备电源。 | 0.28293
2815 | 泉昇佳苑09配电室25号变压器，带49#、50#楼照明负荷电源；带55#楼动力主电源；带49#、50#、53#楼动力备电源。 | 0.44618
2816 | 泉昇佳苑09配电室27号变压器，带53#、54#楼照明负荷电源。 | 0.33987
2817 | 泉昇佳苑10配电室29号变压器，带61#、62#楼照明负荷电源；带61#、62#楼动力备电源。 | 0.41693
2818 | 泉昇佳苑10配电室31号变压器，带63#楼照明负荷电源；带61#、62#、63#楼动力主电源；带65#楼动力备电源。 | 0.27283
2819 | 泉鑫佳苑10配电室31号变压器，带55、56#楼照明负荷电源；带50、51、55、56、57、58#楼动力备电源 | 0.42186
2820 | 原乡郡01配电室09号变压器，带66、67#楼照明负荷电源；带66、67#楼动力主 | 0.55384
2821 | 原乡郡01配电室10号变压器，带68#楼照明负荷电源；带68#楼动力主；带63、64、65#楼动力备电源 | 0.53752
2822 | 原乡郡02，带38-43、47-49#楼 | 0.26764
2823 | 原乡郡02配电室12号变压器，带71#、72#照明，58#、71#、72#楼动力备 | 0.5511
2824 | 原乡郡02配电室13号变压器，带56#楼照明、56#楼动力主、57#楼动力备 | 0.41352
2825 | 原乡郡03，带1-12#楼 | 0.26632
2826 | 原乡郡03配电室16号变压器 | 0.54064
2827 | 原乡郡03配电室18号变压器 | 0.54478
2828 | M大营01 | 0
2829 | M大营02 | 0
2830 | M大营03 | 0
2831 | M大营06 | 0
2832 | M大营07 | 0
2833 | M大营12 | 0
2834 | M大营13 | 0
2835 | M大营14 | 0
2836 | M大营15 | 0
2837 | M陈各庄01 | 0
2838 | M陈各庄02 | 0
2839 | M陈各庄03 | 0
2840 | M陈各庄06 | 0
2841 | M陈各庄07 | 0
2842 | M陈各庄08 | 0
2843 | M陈各庄10 | 0
2844 | M距城堡01 | 0
2845 | M距城堡02 | 0
2846 | M距城堡03 | 0
2847 | M距城堡04 | 0
2848 | M距城堡05 | 0
2849 | M距城堡06 | 0
2850 | M距城堡07 | 0
2851 | 丁辛庄02 | 0
2852 | 丁辛庄04 | 0
2853 | 丁辛庄05 | 0
2854 | 丁辛庄06 | 0
2855 | 聂营02 | 0
2856 | 聂营03 | 0
2857 | 聂营04 | 0
2858 | 聂营05 | 0
2859 | 聂营06 | 0
2860 | 聂营10 | 0
2861 | M北掘河01 | 0.28307
2862 | M北掘河02 | 0.40702
2863 | M北掘河03 | 0.33318
2864 | M北掘河07 | 0.45643
2865 | M刘山庄01 | 0.27768
2866 | M刘山庄02 | 0.33295
2867 | M陆掘河01 | 0.26246
2868 | M陆掘河02 | 0.25584
2869 | M陆掘河03 | 0.26592
2870 | M陆掘河04 | 0.35596
2871 | M陆掘河05 | 0.34659
2872 | M陆掘河06 | 0.33601
2873 | M陆掘河07 | 0.32649
2874 | M南掘河01 | 0.21867
2875 | M南掘河02 | 0.34042
2876 | M南掘河03 | 0.34809
2877 | M西掘河01 | 0.2637
2878 | M西掘河03 | 0.26289
2879 | M西掘河04 | 0.3547
2880 | M西掘河08 | 0.3263
2881 | M西掘河09 | 0.41203
2882 | M西掘河11 | 0.42069
2883 | 景瑞花园01，01#配电站1#变压器 | 0.35025
2884 | 景瑞花园03，02#配电站1#变压器 | 0.34303
2885 | 景瑞花园10，6#2号 | 0.41677
2886 | 景瑞花园11-1 | 0.52908
2887 | 景瑞花园12-1 | 0.5391
2888 | 景瑞花园18，带37、39#楼照明负荷电源；带37、39#楼动力主；带36#楼动力备电源 | 0.42043
2889 | 景瑞花园19，带38、40#楼照明负荷电源；带38、40#楼动力主 | 0.42984
2890 | 景瑞花园20，带27、28#楼照明负荷电源；带27、28#楼动力主 | 0.41949
2891 | 景瑞花园21，带29、30#楼照明负荷电源；带29、30#楼动力主；带31#楼动力备电源 | 0.42013
2892 | 景瑞花园23，带32、33#楼照明负荷电源；带32、33#楼动力主；带34、35#楼动力备电源 | 0.52534
2893 | 马庄01 | 0.27287
2894 | 马庄02 | 0.35181
2895 | 马庄03 | 0.33165
2896 | 采薇雅苑01配电室2号变压器，带1#、2#、5#、7#、10#、11#、12#、13#、17#别墅用电，土建站站用电备 | 0.26684
2897 | 采薇雅苑02配电室3号变压器，带101#、105#居民楼用电、101#、105#楼动力主、102#、103#、108#楼动力备 | 0.52434
2898 | 采薇雅苑02配电室4号变压器，带107#、109#居民楼用电、107#、109#楼动力主、99#、100#、104#楼动力备 | 0.51856
2899 | 采薇雅苑03配电室3号变压器，带106#居民楼用电、106#楼动力主、110#、112#楼动力备 | 0.51682
2900 | 采薇雅苑03配电室4号变压器，带113#、114#居民楼用电、113#、114#楼动力主、中水泵房二次供水泵房主、111#、115#楼动力备 | 0.52866
2901 | 静莲雅苑01配电室3号变压器,带4#楼照明；带4#楼动力主；带2#楼动力备 | 0.42269
2902 | 静莲雅苑01配电室4号变压器，带6、8#楼照明；带8#楼动力；带6#楼动力主；带3#楼动力备 | 0.41813
2903 | 静莲雅苑02配电室3号变压器，带9#楼照明 | 0.526
2904 | 静莲雅苑02配电室4号变压器，带9#楼1单元动力主、2单元动力主；5#楼1单元动力备、2单元动力备，10#楼动力备；中水泵房二次供水泵房主；配套公建 | 0.53128
2905 | 美颂佳苑03配电站高1405公变，带78、65、66、67、68、69#楼照明负荷电源；带78#楼动力主；带79#楼动力备电源 | 0.41698
2906 | 美颂嘉苑01，带3、4、19、17、6、5、18、8、7、16、22、35、34、23#楼 | 0.32954
2907 | 美颂嘉苑01配电室1号变压器，带80、9、10、11、12、13#楼照明负荷电源；带80#楼动力主；带81#楼动力备电源 | 0.51776
2908 | 美颂嘉苑01配电室3号变压器，带74、25、26、31、32#楼照明负荷电源；带74#楼动力主；带75#楼动力备电源 | 0.41542
2909 | 美颂嘉苑02配电室1号变压器，带76、50、45、44、51、64、63#楼照明负荷电源；带76#楼动力主；带77#楼动力备电源 | 0.52052
2910 | 瑞佳名苑01配电站1#变压器 | 0.50896
2911 | 瑞佳名苑01配电站3#变压器 | 0.64086
2912 | 瑞佳名苑02配电站1#变压器 | 0.6413
2913 | 瑞佳名苑02配电站3#变压器 | 0.64211
2914 | 瑞佳名苑03 | 0.32185
2915 | 瑞佳名苑04 | 0.32204
2916 | 香颂湖二期，带38、40、41#楼照明负荷电源；带38、40、41#楼动力主；带35、36、37、39#楼、配建（自来水）动力备电源 | 0.43446
2917 | 颐滨花园01配电站02变压器，带18#楼电梯楼道照明、8#楼动力电梯备、9#楼动力电梯主、2#楼充电桩CF、23#楼电梯楼道照明、20#楼电梯楼道照明、23#楼居民照明、20#楼居民照明、18#楼居民照明、9#楼居民照明。 | 0.66628
2918 | 颐滨花园01配电站04变压器，带24#照明、26#照明、28#照明4#充电桩、24#电梯、26#电梯、28#电梯。 | 0.52092
2919 | 颐滨花园01配电站01变压器，带8#楼居民照明、17#楼居民照明、19#楼居民照明、21#楼居民照明、17#楼电梯楼道照明、9#楼电梯楼道照明、1#充电桩CF、9#楼动力电梯备、8#楼动力电梯主、21#楼电梯楼道照明。 | 0.67523
2920 | 颐滨花园01配电站03变压器，带25#照明、27#照明、29#照明、30#照明、03#充电桩、25#电梯、27#电梯、29#电梯、30#电梯。 | 0.53208
2921 | 亿韵园01配电站02变压器（带1/2/3/4#楼照明电源，计量箱2台，FDF箱3台，1/2/3/4/11#楼动力电源（备）） | 0.53156
2922 | 碧湖庭苑01#配电站2#变压器 | 0.52378
2923 | 碧湖庭苑01#配电站4#变压器 | 0.52702
2924 | 湖畔花园01配电站01变压器，带1#楼照明、14-16#楼照明；带1#楼动力、4#楼动力、14#楼动力、配建一6个商业、配建二7个商业、卫生室、警务室、物业、公厕、有线电视备、电信备、中水泵房备、给水泵房备、消控备、安防备、换热站主。 | 0.66071
2925 | 湖畔花园01箱站变压器 | 0.5041
2926 | 湖畔花园02箱站变压器 | 0.5127
2927 | 湖畔花园03箱站变压器 | 0.51098
2928 | 汇景园01配电室3号变压器 | 0.41955
2929 | 汇景园01配电室4号变压器 | 0.41008
2930 | 汇景园02配电站02号变压器，带18#楼居民照明、16#楼居民照明AA1、16#楼居民照明AA2、14#楼动力及电梯（备）、15#楼动力及电梯（主）、18#楼动力及电梯（主）、16#楼动力及电梯（备）、换热站（备）、电信及电视机房（主）、中水及生活水泵房（主）。 | 0.65994
2931 | 汇景园02配电站04号变压器，带20#楼居民照明、17#楼动力及电梯（主）、19#楼动力及电梯（备）、20#楼动力及电梯（主）、配建一、配建二。 | 0.52906
2932 | 汇景园02箱站01号变压器 | 0.50412
2933 | 聚豪花园01配电室2号变压器 | 0.53154
2934 | 聚豪花园01配电室4号变压器 | 0.41971
2935 | 聚豪花园02配电室6号变压器 | 0.41906
2936 | 聚豪花园03 | 0.34328
2937 | 聚豪花园03配电室02变压器，带34#楼照明1、站用电备、34#楼照明2、33#楼照明1、32#楼动力（备）、33#楼照明2、34#楼动力（主）、33#楼动力（主）、充电桩、31#楼动力（备） | 0.66232
2938 | 聚豪花园03配电室04变压器，带28#楼2单元照明1、28#2单元动力（主）、28#楼2单元照明2、30#楼照明1、28#1单元动力（备）、29#楼动力（备）、30#楼照明2、30#楼动力（主）、换热站（主） | 0.6569
2939 | 聚豪花园04配电站02变压器，带充电桩负荷；带38#楼动力（备）、39#楼动力（主）、站用电备。 | 0.50536
2940 | 聚豪花园04配电站04变压器，带36#楼、37#楼照明；带35#楼动力（备）、36#楼动力（主）、37#楼动力（主）。 | 0.5208
2941 | 澜湖庭院01配电站01变压器,带4#楼照明、5#楼照明；带4#楼动力主、消防控制室主、换热站主、给水主、中水主、电信1、3#楼动力备、6#楼动力备、16#楼动力备、17#楼动力备。 | 0.64442
2942 | 澜湖庭院01配电站变压器1 | 0.64722
2943 | 澜湖庭院01箱站变压器 | 0.50408
2944 | 澜湖庭院02配电站03变压器,带1#楼照明、2#楼照明；带9#楼动力主、10#楼动力主、电信2主、1#楼动力备、2#楼动力备、13#楼动力备、15#楼动力备。 | 0.64271
2945 | 澜湖庭院02配电站变压器3 | 0.6471
2946 | 尚景佳园01配电室2号变压器 | 0.52214
2947 | 尚景佳园01配电室4号变压器 | 0.53508
2948 | 天泽御苑01配电站02变压器 | 0.32343
2949 | 天泽御苑01配电站04变压器 | 0.51452
2950 | 天泽御苑02配电站02变压器 | 0.6599
2951 | 天泽御苑02配电站04变压器 | 0.64689
2952 | 溪湖林语01配电室1号变压器，带8、10#楼照明负荷电源；带8、10#楼动力主；带7、14、16#楼动力备电源；带二次给水泵房主、二次中水泵房主、换热站主、有线电视机房主、网络机房主 | 0.42298
2953 | 溪湖林语01配电室3号变压器，带15、17#楼照明负荷电源；带15、17#楼动力主；带1、9#楼动力备电源 | 0.44522
2954 | 熙湖苑01配电站02配电变压器，带2#、12#、19#楼照明；1#、11#、20#楼动力备、换热站主、2#动力主、12#、19#楼动力、给中水备。 | 0.65466
2955 | 熙湖苑01配电站04配电变压器，带9#、10#、13#、14#楼照明；带配建二、9#、10#、13#、14#楼动力、电信主、电视弱电备。 | 0.6525
2956 | 熙湖苑02箱站配电变压器 | 0.32762
2957 | 熙湖苑03箱站配电变压器 | 0.32259
2958 | 逸湖苑01 | 0.21225
2959 | 逸湖苑01配电室1号变压器 | 0.53082
2960 | 逸湖苑01配电室3号变压器 | 0.42115
2961 | 逸湖苑02 | 0.2099
2962 | 逸桐苑01 | 0.3385
2963 | 逸桐苑01配电站01变压器 | 0.54366
2964 | 逸桐苑01配电站03变压器 | 0.53996
2965 | 逸桐苑02配电站01变压器 | 0.21299
2966 | 逸桐苑02配电站03变压器 | 0.66213
2967 | 逸桐苑03配电站01变压器 | 0.67019
2968 | 逸桐苑03配电站03变压器 | 0.64667
2969 | 逸桐苑04配电站01变压器 | 0.6568
2970 | 逸桐苑04配电站03变压器 | 0.65116
2971 | 逸溪苑01配电室1号变压器 | 0.33249
2972 | 逸溪苑01配电室3号变压器 | 0.3429
2973 | 逸溪苑02配电室5号变压器 | 0.33192
2974 | 逸溪苑02配电室7号变压器 | 0.26335
2975 | 悦湖庭院01配电室1号变压器，带2、8#楼照明负荷电源；带2、8#楼动力 | 0.41832
2976 | 悦湖庭院01配电室3号变压器，带3、5#楼照明负荷电源；带3、5#楼动力 | 0.43262
2977 | 悦湖庭院07，带13、14#楼照明；13、14#楼动力 | 0.22743
2978 | 悦湖庭院08 | 0.26593
2979 | 悦湖庭院09 | 0.279
2980 | 悦澜园01号配电站2号变压器 | 0.41539
2981 | 天泽御苑02箱式变 | 0.504
2982 | 天安佳园01配电室2号变压器，带14#楼照明负荷；带14#楼动力主；带7#楼动力备电源 | 0.32
2983 | 天安佳园03,带8、9、10#楼 | 0.32
2984 | 天安佳园01，带13、16#楼、路灯用电 | 0.26683
2985 | 天安佳园02，带11、12、17#楼 | 0.26039
2986 | 天安佳园04，带4、5、6#楼 | 0.33381
2987 | 天安佳园06，带2、3#楼照明 | 0.32569
2988 | 天安佳园05，带1#楼照明 | 0.3218
2989 | 武清送变电公司快充站台区 | 0.32014
2990 | 五一阳光澜园一期01配电站3#变压器 | 0.65142
2991 | 香江广场01配电室1号变压器，带31#楼照明负荷；带31#楼动力主；带35#楼动力备 | 0.42226
2992 | 香江广场01配电室4号变压器，带29#楼照明负荷；带29#楼动力主；带33#楼动力备 | 0.42179
2993 | 香江广场02配电室6号变压器，带39#楼照明负荷；带39#楼动力主；带37#楼动力备 | 0.45302
2994 | 紫金广场01配电室2号变压器 | 0.26581
2995 | 隽悦花园01配电站01变压器，带3#楼动力备、2#楼照明及动力主；带中水主、生活水主、换热站备、站用电主。 | 0.51804
2996 | 隽悦花园02配电站01变压器，带20#楼动力备、1#楼照明及动力主；带有线电视主、联通移动主、站用电主。 | 0.51182
2997 | 隽悦花园02配电站03变压器，带30#楼动力备、29#楼照明及动力主、21#楼照明及动力；带中29#楼配建、30#楼配建。 | 0.64994
2998 | 隽悦花园03配电站01变压器，带22、25、26#楼照明及动力。 | 0.51188
2999 | 隽悦花园03配电站03变压器，带23、27#楼照明及动力、站用电主。 | 0.32838
3000 | 悦府嘉苑01配电站02变压器，带14#、16#楼照明；14#、16#楼动力主；13#、15#楼动力备；带站用电主。 | 0.51242
3001 | 悦府嘉苑01配电站04变压器，带18#、20#、22#楼照明；18#、20#、22#楼动力主；17#、19#、21#楼动力备；换热站备。 | 0.6563
3002 | 悦府嘉苑02配电站07变压器，带3#楼照明、10#楼照明、12#楼照明；带3#楼动力主、10#楼动力主、12#楼动力主、1#楼动力备、2#楼动力备、11#楼动力备。 | 0.65531
3003 | 悦府嘉苑02配电站09变压器，带7#楼照明、8#楼照明、9#楼照明；带7#楼动力主、8#楼动力主、9#楼动力备、4#楼动力备、5#楼动力备、6#楼动力备。 | 0.6645
3004 | 悦府嘉苑02箱变10变压器 | 0.50408
3005 | 悦府嘉苑03箱变11变压器 | 0.50414
3006 | 悦景园01配电站02变压器，带6#、7#楼照明；6#、7#楼动力主；4#楼、5#楼动力备；站用电备。 | 0.65121
3007 | 悦景园02配电站02变压器，带2#、3#、1#楼照明；1#、2#、3#、8#楼动力；物业；换热站备。 | 0.5247
3008 | 悦景园02配电站04变压器，带11#、16#、17#楼照明；16#、17#楼动力；有线电视备、中水备；站用电备。 | 0.53546
3009 | 高村科技创新园1号快充站 | 0
3010 | 高村科技创新园2号快充站 | 0
3011 | 瞰湖花苑01，带4-10#楼照明、4-9#楼动力以及充电桩。 | 0.5221
3012 | 瞰湖花苑01配电站02变压器，带3#楼动力主、换热站备、充电桩。 | 0.64122
3013 | 瞰湖花苑01配电站04变压器，带2#楼照明；1#楼动力备、2#楼动力主、给中水泵房备。 | 0.65714
3014 | 瞰湖花苑03，带18-24#楼照明、配建一公建。 | 0.27611
3015 | 名湖花苑01配电站02变压器 | 0.65238
3016 | 名湖花苑01配电站04变压器 | 0.65162
3017 | 名湖花苑02箱站站内变压器 | 0.40558
3018 | 隆泰家园08配电室3号变压器 | 0.531
3019 | 隆泰家园08配电室2号变压器 | 0.525
3020 | 隆泰家园06配电室2号变压器 | 0.419
3021 | 隆泰家园06配电室3号变压器 | 0.424
3022 | 隆泰家园10配电室2号变压器 | 0.422
3023 | 隆泰家园10配电室3号变压器 | 0.408
3024 | 隆泰家园09配电室3号变压器 | 0.421
3025 | 隆泰家园三期3#配电站2#变压器 | 0.514
3026 | 隆泰家园三期3#配电站3#变压器 | 0.504
3027 | 隆泰家园三期1#配电站2#变压器 | 0.512
3028 | 隆泰家园三期2#配电站2#变压器 | 0.512
3029 | 隆泰家园三期5#配电站2#变压器 | 0.511
3030 | 隆泰家园三期5#配电站3#变压器 | 0.504
3031 | 隆泰家园三期6#配电站2#变压器 | 0.516
3032 | 隆泰家园07配电室3号变压器 | 0.537
3033 | 隆泰家园三期4#变电站2#变压器 | 0.513
3034 | 隆泰家园01配电室3号变压器 | 0.537
3035 | 隆泰家园02配电室2号变压器 | 0.425
3036 | 隆泰家园02配电室3号变压器 | 0.533
3037 | 隆泰家园03配电室3号变压器，带39、40#楼照明负荷电源；带39、40、41、45、46、50、51、52#楼备电源 | 0.433
3038 | 隆泰家园11配电室3号变压器 | 0.432
3039 | 隆泰家园五期1#配电站2#变压器 | 0.505
3040 | 隆泰家园五期2#配电站2#变压器 | 0.401
3041 | 柳河01 | 0.024
3042 | 灰锅口03 | 0.265
3043 | 金锅01 | 0.517
3044 | 金锅02 | 0.555
3045 | 金锅新家园01 | 0.53
3046 | 金锅新家园02 | 0.53
3047 | 金锅新家园03 | 0.527
3048 | 金锅新家园4 | 0.543
3049 | 金锅新家园05 | 0.337
3050 | 金锅新家园06 | 0.343
3051 | M庞各庄01 | 0.25742
3052 | M庞各庄02 | 0.34519
3053 | M庞各庄03 | 0.1611
3054 | M庞各庄04 | 0.34363
3055 | M庞各庄05 | 0.27169
3056 | M庞各庄06 | 0.27141
3057 | M西洞上08 | 0.32
3058 | M小杨庄03 | 0.23351
3059 | 北李各庄02 | 0.002752
3060 | 打铁苏01 | 0.06594
3061 | 打铁苏03 | 0.23747
3062 | 莱景园01配电室1号变压器，带2、6#楼照明负荷电源；带2、6#楼动力主；带5、7、9、10#楼动力备电源 | 0.54216
3063 | 莱景园01配电室3号变压器，带4、8、11#楼照明负荷电源；带4、8、11#楼动力主；带3#楼动力备电源 | 0.54684
3064 | 莱景园02配电室5号变压器，带1、15#楼照明负荷电源；带1、15#楼、消防泵房、生活泵房、中水泵房动力主；带14、18#楼动力备电源 | 0.52844
3065 | 莱景园02配电室7号变压器，带13、17、19#楼照明负荷电源；带13、17、19#楼动力主；带12、16#楼动力备电源 | 0.53868
3066 | 观澜花园01 | 0.21576
3067 | 观澜花园01配电室10号变压器 | 0.41656
3068 | 观澜花园01配电室8号变压器 | 0.41752
3069 | 观澜花园02 | 0.21654
3070 | 观澜花园02配电室12号变压器，带9#楼居民照明、动力（主）、电梯（主）；10#楼电梯（备）；55#楼居民照明、动力（主）、电梯（主）； 56#楼动力（备）、电梯（备）；站用电（主）。 | 0.52674
3071 | 观澜花园02配电室14号变压器，带11#楼居民照明（1#FDF）、12#楼居民照明（2#FDF）、13#楼居民照明（5#FDF）楼居民照明、带20#楼居民照明（6#FDF）、21#楼居民照明（3#FDF）、22楼居民照明（4#FDF）、23#楼居民照明（6#FDF）。 | 0.51718
3072 | 观澜花园03 | 0.21925
3073 | 观澜花园04，带33#楼居民照明（10#FDF）、34#楼居民照明（12#FDF）、41#楼居民照明（12#FDF）、42#楼居民照明（11#FDF）、43#楼居民照明（13#FDF）、48#楼居民照明（14#FDF）、49#楼居民照明（15#FDF）、54#楼居民照明（15#FDF）。 | 0.33091
3074 | 观澜花园07，带44#楼居民照明（33#FDF）、45#楼居民照明（31#FDF）、46#楼居民照明（31#FDF）、47#楼居民照明（33#FDF）、50#楼居民照明（35#FDF）、51#楼居民照明（34#FDF）、52#楼居民照明（32#FDF）、53#楼居民照明（36#FDF）。 | 0.32848
3075 | 观澜花苑03配电站01号变压器，带1#楼居民照明、动力（主）电梯（主）；2#楼居民照明、动力（主）、电梯（主），7#楼动力（备）、电梯（备）、8#楼动力（备）、电梯（备）、站用电（主）。 | 0.51894
3076 | 观澜花苑03配电站04号变压器，带3#楼动力（备）、电梯（备）、4#楼动力（备）、电梯（备）、带5#楼居民照明、动力（主）电梯（主）；6#楼居民照明、动力（主）、电梯（主）。 | 0.51928
3077 | 瞰湖花苑01配电站01变压器，带3#楼照明；3#楼动力备、换热站主。 | 0.66861
3078 | 瞰湖花苑01配电站03变压器，带1#楼照明；1#楼动力主、2#楼动力备、给中水泵房主。 | 0.68303
3079 | 瞰湖花苑02，带11-17#楼照明、12-15#楼动力以及充电桩。 | 0.33168
3080 | 国网电动汽车服务（天津 ）有限公司01变压器 | 0.3201
3081 | 蓝天公寓10#箱站 | 0.52326
3082 | 蓝天公寓6#箱站 | 0.52922
3083 | 蓝天公寓7#箱站 | 0.51834
3084 | 蓝天公寓8#箱站 | 0.52884
3085 | 蓝天公寓9#箱站 | 0.51588
3086 | 天津武清充换电站（徐官屯街道） | 0.32379
3087 | 文泉巷01配电站02变压器，带3#、4#楼照明及动力，带电信、太阳能、给水泵房、中水泵房动力主，带1#楼动力备，带电视机房、换热站动力备。 | 0.6615
3088 | 文泉巷02箱站变压器，为该小区5#楼、6#楼1-2单元住宅及景观供电。 | 0.34227
3089 | 文泉巷03箱站变压器，为该小区7#楼、6#楼3-4单元住宅供电。 | 0.33186
3090 | 澜花馨苑01配电室1号变压器 | 0
3091 | 花郡家园03配电室2号变压器，带3、4#楼照明负荷电源；带3、4#楼动力主；带1、2#楼、自来水、中水动力备电源 | 0.52754
3092 | 花郡家园03配电室4号变压器，带16、18#楼照明负荷电源；带16、18#楼动力主；带5、19#楼动力备电源 | 0.52362
3093 | 花郡家园04配电站02变压器 | 0.52704
3094 | 花郡家园04配电站04变压器 | 0.53646
3095 | 花郡家园05配电室2号变压器，带7#楼、13#楼照明；带7#楼、13#楼动力主，带8#楼、12#楼、15#楼动力备 | 0.51722
3096 | 花郡家园05配电室4号变压器，带6#楼、14#楼照明；带6#楼、14#楼动力主，带换热站动力备，带17#楼动力备 | 0.53288
3097 | M大王堡01 | 0.15995
3098 | M大王堡02 | 0.32
3099 | M大王堡03 | 0.25994
3100 | M大王堡04 | 0.27988
3101 | M大王堡05 | 0.29974
3102 | M大王堡06 | 0.22123
3103 | M冷家堡01 | 0.28764
3104 | M冷家堡02 | 0.23211
3105 | M冷家堡03 | 0.18813
3106 | M冷家堡04 | 0.34636
3107 | M冷家堡05 | 0.30669
3108 | M冷家堡06 | 0.3239
3109 | M冷家堡07 | 0.32836
3110 | 汇锦新园01配电室2号变压器，带6#、5#楼照明负荷电源；带6#楼、换热站、电信间、电视间动力主电源；带5#、1-1#、1-2#、2#楼动力备电源;带储藏间用电。 | 0.51674
3111 | 汇锦新园01配电室3号变压器，带1-1#、1-2#、2#楼照明负荷电源；带4#楼、生活泵房、中水泵房动力备电源。 | 0.41867
3112 | 京津时尚广场01配电室1号变压器，带1#楼1门、1#楼2门，2#楼10-12层照明负荷电源，带1#商业点负荷电源 | 1.462
3113 | 京津时尚广场02配电室3号变压器，带3#商业点负荷电源 | 1.0207
3114 | 京津时尚广场03配电室5号变压器，带7#楼4-9层、10-12，8#楼4-9层照明负荷电源，带5#商业点负荷电源 | 1.3363
3115 | 京津时尚广场04配电室7号变压器 | 1.691
3116 | 军英小区01，带1#楼照明、公建、3#楼公建备用 | 0.26403
3117 | 军英小区02，带3-4#主电源、1-2#备用电源 | 0.27309
3118 | 军英小区03，带2、4#楼照明、2#楼公建、4#楼备用电源 | 0.268
3119 | 师大公寓01 | 0.5234
3120 | 四季花苑01配电室1号变压器，带8、10、24#楼照明负荷电源；带8、10、24#楼动力主；带25、26、28、29#楼、南侧给水、电信、电话、消防控制室动力备电源 | 0.53126
3121 | 四季花苑01配电室3号变压器，带16、22、23#楼照明负荷电源；带16、22、23#楼动力主；带11、14#楼动力备电源 | 0.43126
3122 | 四季花苑02配电室5号变压器，带1、2#楼照明负荷电源；带1、2#楼、北侧给水泵动力主；带3、4#楼动力备电源；带中水泵 | 0.42648
3123 | 四季花苑02配电室7号变压器，带5、6#楼照明负荷电源；带5、6#楼动力主；带7、9、13#楼动力备电源 | 0.42136
3124 | 四季花苑03配电室11号变压器，带15、20#楼照明负荷电源；带15、20#楼动力主；带21、27、配建1#楼动力备电源 | 0.41806
3125 | 四季花苑03配电室9号变压器，带12、18#楼照明负荷电源；带12、18#楼动力主；带17、19#楼动力备电源 | 0.42182
3126 | 团结东里 | 0.3312
3127 | 五一阳光锦园01配电室1号变压器，带一期6#14#15#17#照明，2#3#5#6#14#15#17动力备 | 0.84977
3128 | 五一阳光锦园02配电室3号变压器，带一期7-9#11#12#18#20#照明，1#7#13#18#19#动力备 | 0.84437
3129 | 五一阳光锦园03配电室5号变压器，带25#3楼照明负荷电源，28#、24#、25#1、26#、25#2、25#3楼动力主 | 0.5491
3130 | 五一阳光锦园03配电室6号变压器，带25#1、25#2、26#、28#楼照明 | 0.56374
3131 | 五一阳光锦园04配电室8号变压器，带27#楼照明，31#、32#、27#、29#、30#楼动力主 | 0.53212
3132 | 五一阳光锦园04配电室9号变压器，带32#、29#楼照明 | 0.54722
3133 | 育德巷小区 | 0.32007
3134 | M艾三01 | 0.3224
3135 | M艾三04 | 0.25639
3136 | M艾三05 | 0.037336
3137 | M艾三06 | 0.28316
3138 | M艾三07 | 0.29924
3139 | M艾三08 | 0.27104
3140 | M艾三09 | 0.28621
3141 | M艾三10 | 0.28095
3142 | M艾一02 | 0.32137
3143 | M艾一03 | 0.29359
3144 | M艾一10 | 0.32
3145 | M艾一11 | 0.33229
3146 | M李场01 | 0.11173
3147 | M李场02 | 0.22203
3148 | M李场03 | 0.26619
3149 | M李场04 | 0.29565
3150 | M李场05 | 0.26281
3151 | M李场06 | 0.27178
3152 | 李大人06 | 0
3153 | 李大人07 | 0
3154 | 李大人08 | 0
3155 | 李大人09 | 0
3156 | 前赶庄01 | 0
3157 | 前赶庄02 | 0
3158 | 桐高村-01 | 0
3159 | 桐高村02 | 0
3160 | 桐高村03 | 0
3161 | 桐高村04 | 0
3162 | 桐高村05 | 0
3163 | M大良01 | 0
3164 | M大良02 | 0
3165 | M大良03 | 0
3166 | M侯家庄01 | 0
3167 | M后沙坨-01 | 0
3168 | M后沙坨02 | 0
3169 | M后沙坨03 | 0
3170 | m良兆花园01 | 0
3171 | 大良教师楼01 | 0
3172 | 锦绣花园01,带1、2、4#楼 | 0
3173 | 锦绣花园04，带7-9#楼 | 0
3174 | 良兆花园02 | 0
3175 | 前沙坨01 | 0
3176 | 前沙坨02 | 0
3177 | 前沙坨03 | 0
3178 | M李各庄07 | 0.017604
3179 | M李各庄10 | 0.21722
3180 | M李各庄09 | 0.19135
3181 | M李各庄12 | 0.15495
3182 | M李各庄03 | 0.1803
3183 | M李各庄04 | 0.22194
3184 | M李各庄13 | 0.37803
3185 | 盛世景园01配电室1号变压器，带3#楼照明负荷电源；带3#楼动力主；带1#楼动力备电源 | 0.33315
3186 | 盛世景园01配电室3号变压器，带1、2#楼照明负荷电源；带2#楼动力主；带4#楼动力备电源 | 0.5264
3187 | 盛世景园02配电室4号变压器，带5#楼照明负荷电源；带5#楼动力主；带6#楼动力备电源 | 0.3397
3188 | 盛世景园02配电室6号变压器，带8#楼照明负荷电源；带8、9#楼动力主；带7#楼动力备电源 | 0.33625
3189 | 盛世睿园01配电室1号变压器，带14#楼照明负荷电源；带14#楼动力主；带15#楼动力备电源 | 0.41717
3190 | 盛世睿园01配电室3号变压器，带16#楼照明负荷电源；带16#楼动力主；带17#楼动力备电源 | 0.33548
3191 | 盛世睿园02配电室5号变压器，带12#楼照明负荷电源；带12#楼动力主；带13#楼动力备电源 | 0.3354
3192 | 盛世睿园02配电室7号变压器，带18#楼照明负荷电源；带18#楼动力主；带19#楼动力备电源 | 0.42014
3193 | 盛世睿园03配电室11号变压器，带11#楼照明负荷电源；带11#楼动力主；带9、10#楼动力备电源；11#楼商业 | 0.53976
3194 | 盛世睿园03配电室9号变压器，带8#楼照明负荷电源；带8#楼动力主 | 0.54582
3195 | 盛世睿园04配电室13号变压器，带7#楼1-33层的01-03户照明负荷电源；带7#楼一单元动力主；带20、21#楼动力备电源 | 0.41354
3196 | 盛世睿园04配电室15号变压器，带7#楼1-33层的04-06户照明负荷电源；带7#楼二单元动力主；8#楼商业 | 0.42861
3197 | 盛世睿园05配电室17号变压器 | 0.4157
3198 | 盛世睿园05配电室18号变压器 | 0.53436
3199 | 盛世睿园05配电室20号变压器 | 0.53832
3200 | 盛世馨园01配电室1号变压器，带2、3#楼照明负荷；带2#楼动力主；带3、7#楼动力备 | 0.54132
3201 | 盛世馨园01配电室2号变压器，带4、5、8#楼照明负荷；带4#楼动力主；带5、6、8#楼动力备 | 0.52974
3202 | 盛世馨园02配电室4号变压器，带12、13#楼照明负荷；带1、12、13#楼动力主；带9、10、11、14#楼动力备 | 0.4177
3203 | 盛世颐园01配电室1号变压器 | 0.5412
3204 | 盛世颐园01配电室4号变压器 | 0.5683
3205 | 盛世颐园02配电室5号变压器 | 0.52634
3206 | 盛世颐园02配电室7号变压器 | 0.53046
3207 | 新科花园02,带负1-11层照明负荷；带电梯、加压风机清控室动力主；带给水房，中水泵房，换热站动力备负荷电源 | 0.26269
3208 | 雍景园01配电室2号变压器，带1#楼照明、1#楼动力备 | 0.4133
3209 | 雍景园01配电室4号变压器，带3#楼照明、3#楼动力备 | 0.33715
3210 | M北刘庄01 | 0
3211 | M北刘庄02 | 0
3212 | M北刘庄03 | 0
3213 | M北刘庄04 | 0
3214 | M北刘庄05 | 0
3215 | M北刘庄06 | 0
3216 | M北刘庄07 | 0
3217 | M北刘庄08 | 0
3218 | M北刘庄09 | 0
3219 | M北刘庄10 | 0
3220 | M北刘庄11 | 0
3221 | M北刘庄12 | 0
3222 | M北刘庄13 | 0
3223 | M北刘庄14 | 0
3224 | M北刘庄15 | 0
3225 | M李庄01 | 0
3226 | M李庄02 | 0
3227 | M李庄03 | 0
3228 | M李庄04 | 0
3229 | M李庄06 | 0
3230 | M枣林01 | 0
3231 | M枣林02 | 0
3232 | M枣林03 | 0
3233 | M枣林06 | 0
3234 | M枣林07 | 0
3235 | M枣林08 | 0
3236 | M枣林09 | 0
3237 | M枣林10 | 0
3238 | M枣林12 | 0
3239 | 韩营01 | 0
3240 | 韩营03 | 0
3241 | 韩营06 | 0
3242 | M田户01 | 0
3243 | M田户02 | 0
3244 | M田户03 | 0
3245 | M田户04 | 0
3246 | M田户05 | 0
3247 | M田户06 | 0
3248 | M田户07 | 0
3249 | M田户08 | 0
3250 | M里老村01 | 0
3251 | M里老村02 | 0
3252 | M里老村03 | 0
3253 | M里老村04 | 0
3254 | M里老村05 | 0
3255 | M里老村06 | 0
3256 | M里老村07 | 0
3257 | M里老村08 | 0
3258 | M里老村09 | 0
3259 | M里老村10 | 0
3260 | 绿禧家园01配电室1号变压器，带51#、58#楼照明负荷电源；带51#、58#楼动力主电源；带59#、60#楼动力备电源 | 0
3261 | 绿禧家园01配电室3号变压器，带65#、66#楼照明负荷电源；带65#、66#楼动力主电源；带67#、72#楼动力备电源 | 0
3262 | 绿禧家园02配电室1号变压器，带29#、30#楼照明负荷电源； 带29#、30#楼动力主电源；带38#、39#楼动力备电源 | 0
3263 | 绿禧家园02配电室3号变压器，带47#、48#楼照明负荷电源；带47#、48#楼动力主电源；带56#、57#楼动力备电源 | 0
3264 | 绿禧家园03配电室1号变压器，带31#、32#楼照明负荷电源； 带31#、32#楼动力主电源；带33#、40#楼动力备电源 | 0
3265 | 绿禧家园03配电室3号变压器，带41#、42#楼照明负荷电源； 带41#、42#楼动力主电源；带49#、50#楼动力备电源 | 0
3266 | 绿禧家园04配电室1号变压器，带15#、16#楼照明负荷电源； 带15#、16#楼动力主电源；带17#、18#楼动力备电源 | 0
3267 | 绿禧家园04配电室3号变压器，带21#、22#楼照明负荷电源；带21#、22#楼动力主电源；带23#、27#楼动力备电源 | 0
3268 | 绿禧家园05配电室1号变压器，带1#、2#楼照明负荷电源； 带1#、2#楼动力主电源；带7#、8#楼动力备电源 | 0
3269 | 绿禧家园05配电室3号变压器，带13#、14#楼照明负荷电源； 带13#、14#楼动力主电源；带19#、20#楼动力备电源 | 0
3270 | 绿禧家园06配电室1号变压器，带3#、4#楼照明负荷电源； 带3#、4#楼动力主电源；带5#、6#楼动力备电源 | 0
3271 | 绿禧家园06配电室3号变压器，带9#、10#楼照明负荷电源；带9#、10#楼动力主电源；带11#、12#楼动力备电源 | 0
3272 | 绿禧家园07配电室1号变压器，带24#、25#楼照明负荷电源； 带24#、25#楼动力主电源；带26#、28#楼动力备电源 | 0
3273 | 绿禧家园07配电室3号变压器，带34#、35#楼照明负荷电源； 带34#、35#楼动力主电源；带36#、37#楼动力备电源 | 0
3274 | 绿禧家园08配电室1号变压器，带43#、44#、52#楼照明负荷电源；带43#、44#、52#楼动力主电源；带53#、61#、62#楼动力备电源 | 0
3275 | 绿禧家园09配电室2号变压器，带55#、63#、64#楼照明负荷电源；带55#、63#、64#楼动力主电源、公建三和小区园林；带45#、46#、54#楼动力备电源 | 0
3276 | 绿禧家园10配电室1号变压器，带68#、69#楼照明负荷电源；带68#、69#楼动力主电源；带70#、71#楼动力备电源 | 0
3277 | 绿禧家园10配电室3号变压器，带73#、74#楼照明负荷电源；带73#、74#楼动力主电源；带75#、76#楼动力备电源 | 0
3278 | 翠庭园01配电站03号变压器 | 0.53546
3279 | 翠庭园02配电站01号变压器，带3、13、14#楼照明；带3、13、14#楼动力主；带6、9#楼动力备 | 0.54422
3280 | 翠庭园03配电站01变压器 | 0.66448
3281 | 翠庭园03配电站03变压器 | 0.66782
3282 | 翠庭园带5、7、8#楼照明；带5、7、8#楼动力主；带1、2、4#楼动力备 | 0.504
3283 | 丽德花园01配电室1号变压器 | 0.5394
3284 | 丽德花园01配电室3号变压器 | 0.53694
3285 | 丽德花园02配电室4号变压器 | 0.43803
3286 | 丽德花园02配电室5号变压器 | 0.42142
3287 | 丽德花园03号配电站1号变压器 | 0.42174
3288 | 丽德花园03号配电站3号变压器 | 0.34366
3289 | 丽泽花园01配电室1号变压器，带13、19#楼照明负荷电源；带13、19#楼动力主；带18#楼动力备电源 | 0.52834
3290 | 丽泽花园02配电室2号变压器，带10#楼1单元、15#楼照明负荷电源；带10、15#楼动力主 | 0.53998
3291 | 丽泽花园02配电室3号变压器，带10#楼2单元、16#楼照明负荷电源；带16#楼动力主；带14、17#楼动力备电源 | 0.5287
3292 | 奥莱花园01配电室2号变压器 | 0.41104
3293 | 奥莱花园01配电室3号变压器 | 0.4163
3294 | 奥莱花园02配电室6号变压器 | 0.5301
3295 | 奥莱花园02配电室7号变压器 | 0.52723
3296 | 奥莱花园03配电室10号变压器 | 0.52532
3297 | 奥莱花园03配电室11号变压器 | 0.53406
3298 | 华清家园01配电室1号变压器，带5#楼1门1-11层、5#楼2门1-33层照明负荷电源；带5#楼1门动力主；带5#楼2门、16#楼动力备电源 | 0.43003
3299 | 华清家园01配电室2号变压器，带15#楼1-11层、14#楼照明负荷电源；带14#楼动力主；带15、17#楼动力备电源 | 0.53016
3300 | 华清家园02配电室5号变压器，带6#楼1门、6#楼2门1-9层照明负荷电源；带6#楼1门、6#楼2门动力主；带19#楼动力备电源 | 0.53458
3301 | 华清家园02配电室6号变压器，带7#楼10-17层、7#楼18-25层、7#楼26-33层、18#楼照明负荷电源；带7、18#楼动力主；带20#楼、机房动力备电源 | 0.53734
3302 | 玉锦园01配电室1号变压器 | 0.34584
3303 | 玉锦园02配电室3号变压器 | 0.44339
3304 | 玉锦园03配电室5号变压器 | 0.42547
3305 | 玉锦园03配电室7号变压器，带3#楼1单元照明、4#楼照明、3#楼1单元电梯主动力主、3#楼2单元电梯备动力备 | 0.53092
3306 | 玉锦园04配电站01变压器 | 0.66808
3307 | 玉锦园04配电站03变压器 | 0.40869
3308 | 玉锦园05配电站01变压器 | 0.64322
3309 | 玉锦园06配电站01变压器 | 0.64456
3310 | 玉锦园06配电站03变压器 | 0.40824
3311 | 玉锦园07配电站01变压器 | 0.66575
3312 | 玉锦园07配电站03变压器 | 0.32017
3313 | 小王村02 | 0.05549
3314 | 小王村03 | 0.13519
3315 | 小王村07 | 0.27838
3316 | 小王村08 | 0.10399
3317 | 小王村09 | 0.1186
3318 | 小王村14 | 0.24787
3319 | 小王村15 | 0.21231
3320 | M利尚屯01 | 0
3321 | M利尚屯02 | 0
3322 | M利尚屯03 | 0
3323 | M利尚屯04 | 0
3324 | M利尚屯05 | 0
3325 | M利尚屯06 | 0
3326 | M利尚屯07 | 0
3327 | M利尚屯08 | 0
3328 | M利尚屯09 | 0
3329 | M利尚屯10 | 0
3330 | M利尚屯11 | 0
3331 | M利尚屯12 | 0
3332 | M利尚屯13 | 0
3333 | M利尚屯14 | 0
3334 | M利尚屯15 | 0
3335 | M利尚屯16 | 0
3336 | M利尚屯17 | 0
3337 | M利尚屯18 | 0
3338 | M聂辛庄01 | 0
3339 | M聂辛庄02 | 0
3340 | M聂辛庄03 | 0
3341 | M聂辛庄04 | 0
3342 | M水活铺01 | 0
3343 | M水活铺02 | 0
3344 | M水活铺03 | 0
3345 | M水活铺04 | 0
3346 | M水活铺05 | 0
3347 | M水活铺06 | 0
3348 | M水活铺07 | 0
3349 | M水活铺08 | 0
3350 | M水活铺09 | 0
3351 | M水活铺10 | 0
3352 | M水活铺11 | 0
3353 | M水活铺12 | 0
3354 | M水活铺13 | 0
3355 | 前侯尚03 | 0
3356 | 前侯尚07 | 0
3357 | 前侯尚08 | 0
3358 | 八百户01 | 0
3359 | 八百户02 | 0
3360 | 良庄01 | 0
3361 | 良庄02 | 0
3362 | 陈庄01 | 0
3363 | 陈庄02 | 0
3364 | 陈庄03 | 0
3365 | 陈庄04 | 0
3366 | 陈庄05 | 0
3367 | 陈庄06 | 0
3368 | 陈庄07 | 0
3369 | 陈庄08 | 0
3370 | 陈庄09 | 0
3371 | 西王庄01 | 0
3372 | 西王庄02 | 0
3373 | 莲花池01 | 0
3374 | 莲花池02 | 0
3375 | 莲花池03 | 0
3376 | 莲花池04 | 0
3377 | 紫盈花园01，带1-4#楼照明负荷电源；带楼梯灯 | 0.53428
3378 | 紫盈花园03，带5、9、10楼照明负荷电源；带楼梯灯 | 0.45611
3379 | 紫盈花园02，带11、12、13#楼照明负荷电源；带楼梯灯 | 0.4313
3380 | 紫盈花园01配电室2号变压器，带6、7、8#楼（13-24层）照明负荷电源；带6#楼电梯公共照明主；带6#楼消防弱电间主电源 | 0.43686
3381 | 紫盈花园01配电室4号变压器，带8#楼照明负荷电源；带8#楼消防弱电间主；带7#楼电梯公共照明备；带7、8#楼消防弱电间备电源 | 0.55562
3382 | M南蔡村12 | 0.24314
3383 | M南蔡村11 | 0.19659
3384 | 莲胜花园11#箱站 | 0.5341
3385 | 莲胜花园10#箱站 | 0.53918
3386 | 莲胜花园8#箱站 | 0.52424
3387 | 莲胜花园14#箱站 | 0.55036
3388 | 莲胜花园13#箱站 | 0.64428
3389 | 莲胜花园9#箱站 | 0.55052
3390 | 莲胜花园15#箱站 | 0.5288
3391 | 莲胜花园12#箱站 | 0.56666
3392 | 八里桥02 | 0.00092
3393 | 八里桥03 | 0.11181
3394 | 八里桥04 | 0.20347
3395 | 八里桥05 | 0.1917
3396 | 八里桥06 | 0.18992
3397 | 八里桥07 | 0
3398 | 八里桥08 | 0.19138
3399 | 八里桥09 | 0.26612
3400 | 八里桥10 | 0.31048
3401 | 八里桥11 | 0.19366
3402 | 八里桥12 | 0.16821
3403 | 八里桥13 | 0.30325
3404 | 八里桥14 | 0.29724
3405 | 八里桥15 | 0.22912
3406 | 八里桥01 | 0.53693
3407 | 都市绿洲花园03，带1、2、3、4、13、14、15、16#楼照明负荷电源 | 0.25395
3408 | 都市绿洲花园01 | 0.25328
3409 | 都市绿洲花园02，带18、19、20、21、28、29、30、31#楼照明负荷电源 | 0.25534
3410 | 都市绿洲花园07，带109、110、117、118、124、125#楼照明负荷电源 | 0.19912
3411 | 都市绿洲花园09，带62、63、66、67、70、71、74、75#楼照明负荷电源 | 0.20531
3412 | 都市绿洲花园10，带78、79、85、86、91、92、97、98#楼照明负荷电源 | 0.25696
3413 | 都市绿洲花园22 | 0.32
3414 | 都市绿洲花园23 | 0.32
3415 | 富民里01配电室02号变压器，带32-37#照明，26、32、37动力主，27、30、33、36动力主，28、29、34、35动力主 | 0.89585
3416 | 富民里02配电室05号变压器，带16、17#照明，24、19、18、13动力主 | 0.53618
3417 | 富民里02配电室06号变压器，带13-15#照明，22、21、16、15动力主，14、17、20、23、25动力主 | 0.55386
3418 | 富民里03配电室07号变压器，带1-6#照明，1、6、10动力备，2、5、7、11动力备，3、4、8、12动力备 | 0.85949
3419 | 教育局快充站 | 0.5044
3420 | 天骄里01配电室1号变压器 | 0.4212
3421 | 天骄里01配电室4号变压器 | 0.42408
3422 | 天骄里02配电室5号变压器 | 0.42184
3423 | 天骄里02配电室6号变压器 | 0.42096
3424 | 天骄里03配电室10号变压器 | 0.42418
3425 | 天骄里03配电室12号变压器 | 0.41504
3426 | 雅静园01配电室01变压器 | 0.85373
3427 | 雅静园01配电室4号变压器，带8#楼照明，8#楼动力主，1#甲单元楼、带2#辛单元楼、带5#楼、带6#楼动力备 | 0.65005
3428 | 雅静园02配电室5号变压器，带9#、10#楼照明，9#、10#楼动力主，18#、19#楼动力备 | 0.66208
3429 | 雅静园02配电室6号变压器，带13#、14#楼照明，13#、14#楼动力主，15#楼动力备 | 0.67789
3430 | 雅静园03配电室10号变压器，带16#、17#楼照明，16#、17#楼动力主，20#楼动力备 | 0.67039
3431 | 雅静园03配电室9号变压器，带11#、12#楼照明，11#、12#楼动力主，21#、22#楼动力备 | 0.67321
3432 | 颐安花园续建01，带36、37、38#楼。 | 0.26879
3433 | 颐安花园续建02，带39、40、41#楼。 | 0.26606
3434 | 颐安花园续建03，带42、43、46#楼。 | 0.35548
3435 | 颐安花园续建04，带44、45#楼。 | 0.21412
3436 | 颐安花园续建05，带47、49#楼。 | 0.33938
3437 | 颐安花园续建06，带48、50#楼。 | 0.33751
3438 | 和悦花园01配电室3号变压器，带5#、6#楼照明，4#、7#、8#、9#楼动力主 | 0.54382
3439 | 和悦花园01配电室4号变压器，带7#、8#楼照明，4#、7#、8#、9#楼动力备 | 0.66318
3440 | 和悦花园02配电室5号变压器1 | 0.54808
3441 | 和悦花园02配电室6号变压器1 | 0.52592
3442 | 欣悦花园02，带1#楼 | 0.17489
3443 | 玉翠园01配电室2号变压器 | 0.54854
3444 | 玉翠园02配电室4号变压器-1 | 0.53486
3445 | 玉翠园02配电室6号变压器，带4#楼（1-12层）、4#楼（13-24层）照明负荷电源；带4#楼动力主；带5#楼1单元、5#楼2单元动力备电源 | 0.43669
3446 | 玉翠园03配电室10号变压器，带2#楼1单元（3-12层）、2#楼1单元（13-22层）、2#楼2单元（3-12层）、2#楼2单元（13-22层）照明负荷电源；带2#楼1单元、2#楼2单元动力主 | 0.53268
3447 | 玉翠园03配电室8号变压器，带1#楼1单元（3-12层）、1#楼1单元（13-22层）、1#楼2单元（3-12层）、1#楼2单元（13-22层）照明负荷电源；带1#楼1单元、1#楼2单元动力主；带3#楼动力备电源 | 0.53936
3448 | M敖东02 | 0
3449 | M敖东03 | 0.00155
3450 | M敖东04 | 0.10923
3451 | M敖东06 | 0.0047
3452 | M敖东07 | 0.23782
3453 | M梁各庄02 | 0.023532
3454 | M梁各庄11 | 0.12096
3455 | M梁各庄14 | 0
3456 | M梁各庄15 | 0.004332
3457 | M敖南01 | 0.26308
3458 | M敖南03 | 0.05278
3459 | M敖南04 | 0.31432
3460 | M敖南05 | 0.37239
3461 | M敖南06 | 0.21669
3462 | M敖南07 | 0.21934
3463 | M敖南10 | 0.22677
3464 | M敖北01 | 0.13648
3465 | M敖北03 | 0.30846
3466 | M敖北05 | 0.17428
3467 | M敖北06 | 0.15831
3468 | M敖北07 | 0.35318
3469 | M敖北08 | 0.10015
3470 | M敖北09 | 0.33229
3471 | M敖北10 | 0.18664
3472 | M敖北11 | 0.31712
3473 | M敖北14 | 0.10102
3474 | 敖西综合13 | 0
3475 | 前沙坨04 | 0
3476 | M北张辛庄01 | 0
3477 | M北张辛庄02 | 0
3478 | M北张辛庄03 | 0
3479 | M北张辛庄04 | 0
3480 | M北张辛庄05 | 0
3481 | M北张辛庄06 | 0
3482 | M石薄庄01 | 0
3483 | M石薄庄02 | 0
3484 | M石薄庄03 | 0
3485 | M石薄庄04 | 0
3486 | M石薄庄05 | 0
3487 | M石薄庄06 | 0
3488 | M石薄庄07 | 0
3489 | M石薄庄08 | 0
3490 | M石薄庄09 | 0
3491 | 冯庄03 | 0
3492 | 河北屯01 | 0
3493 | 河北屯03 | 0
3494 | 河北屯04 | 0
3495 | 河北屯07 | 0
3496 | 河北屯10 | 0
3497 | 河北屯12 | 0
3498 | 河北屯13 | 0
3499 | 河北屯14 | 0
3500 | 河北屯15 | 0
3501 | 亢家庄01 | 0
3502 | 杨家场01 | 0
3503 | 杨家场02 | 0
3504 | 杨家场03 | 0
3505 | 杨家场04 | 0
3506 | 杨家场05 | 0
3507 | 杨家场06 | 0
3508 | 湖畔花园01配电站02变压器，带2-5#楼照明；带2#楼动力、3#楼动力、5#楼动力、15#楼动力、16#楼动力、有线电视主、电信主、中水泵房主、给水泵房主、消控主、安防主、换热站备。 | 0.66537
3509 | 湖畔花园04箱站变压器，带6#楼照明、12#楼照明、13#楼照明，带6#动力、12#动力、13#动力、居委会。 | 0.51736
3510 | 湖畔花园05箱站变压器，带9#楼照明、10#楼照明、11#楼照明，带9#动力、10#动力、11#动力。 | 0.52232
3511 | 湖畔花园06箱站变压器，带7#楼照明、8#楼照明，带7#动力、8#动力、燃气调压柜。 | 0.5105
3512 | 汇景园01配电室1号变压器 | 0.41512
3513 | 汇景园01配电室2号变压器 | 0.40901
3514 | 汇景园02配电站01号变压器，带14#楼居民照明、15#楼居民照明AA1、15#楼居民照明AA2、14#楼动力及电梯（主）、15#楼动力及电梯（备）、18#楼动力及电梯（备）、16#楼动力及电梯（主）、换热站（主）、中水及生活水泵房（备）、电信及电视机房（备）。 | 0.65128
3515 | 汇景园02配电站03号变压器，带19#楼居民照明、17#楼居民照明AA1、17#楼居民照明AA2、19#楼动力及电梯（主）、17#楼动力及电梯（备）、20#楼动力及电梯（备）。 | 0.51616
3516 | 聚豪花园01 | 0.33831
3517 | 聚豪花园01配电室1号变压器 | 0.54114
3518 | 聚豪花园01配电室3号变压器 | 0.43213
3519 | 聚豪花园02 | 0.33777
3520 | 聚豪花园02配电室5号变压器 | 0.44072
3521 | 聚豪花园03配电室01变压器，带32#楼照明1、站用电主、32#楼照明2、31#楼照明1、32#楼动力（主）、31#楼照明2、34#楼动力（备）、31#楼动力（主）、33#楼动力（备) | 0.65783
3522 | 聚豪花园03配电室03变压器,带28#1单元照明、28#1单元主力（主）、28#1单元照明2、29#楼照明、28#2单元动力（备）、30#楼动力（备）、29#楼动力（主）、换热站（备） | 0.66374
3523 | 聚豪花园04配电站01变压器，带38#楼照明；带38#楼动力（主）、39#楼动力（备）、站用电主。 | 0.50982
3524 | 聚豪花园04配电站03变压器，带39#楼、35#楼照明；带35#楼动力（主）、36#楼动力（备）、37#楼动力（备）。 | 0.51738
3525 | 聚豪花园04箱站，带49#，56#-60#楼照明，充电桩负荷。 | 0.32606
3526 | 聚豪花园05箱站，带61#-63#,53#-55#，66#楼照明，充电桩负荷。 | 0.32313
3527 | 聚豪花园06箱站，带45#-47#,50#-52#楼照明，充电桩负荷。 | 0.32883
3528 | 聚豪花园07箱站，带40#-44#,48#楼照明，充电桩负荷。 | 0.32962
3529 | 澜湖庭院01配电站02变压器,带6#楼照明、17#楼照明、18#楼照明；带6#楼动力主、16#楼动力主、17#楼动力主、18#楼动力主、4#楼动力备、换热站备、给水备、中水备。 | 0.64898
3530 | 澜湖庭院01配电站04变压器,带3#楼照明、8#楼照明；带3#楼动力主、8#楼动力主、电信、居委会、警务室、物业、卫生间、5#楼动力备、7#楼动力备、消防控制室备。 | 0.6461
3531 | 澜湖庭院02配电站02变压器,带11#楼照明、12#楼照明；带1#楼动力主、2#楼动力主、11#楼动力主、10#楼动力备、电信2备。 | 0.6472
3532 | 澜湖庭院02配电站04变压器,带9#楼照明、15#楼照明；带12#楼动力主、13#楼动力主、15#楼动力主、9#楼动力备、14#楼动力备。 | 0.64286
3533 | 澜湖庭院03箱站变压器 | 0.504
3534 | 尚景佳园01配电室1号变压器 | 0.51838
3535 | 尚景佳园01配电室3号变压器 | 0.52234
3536 | 尚景佳园05 | 0.3388
3537 | 尚景佳园06 | 0.34076
3538 | 溪湖林语01，带6、11、12、13#楼照明负荷电源；带6、11、12、13#楼动力 | 0.33996
3539 | 溪湖林语01配电室2号变压器，带1、9#楼照明负荷电源；带1、9#楼动力主；带15、17#楼动力备电源 | 0.42058
3540 | 溪湖林语01配电室4号变压器，带7、14、16#楼照明负荷电源；带7、14、16#楼动力主；带8、10#楼动力备电源；带配建一、二次给水泵房备、二次中水泵房备、换热站备、有线电视机房备、网络机房备 | 0.5381
3541 | 溪湖林语02，带2、3、4、5#楼照明负荷电源；带2、3、4、5#楼动力 | 0.33594
3542 | 熙湖苑01配电站01配电变压器，带1#、11#、20#楼照明；带1#、11#、20#楼动力主、电视弱电主、换热站备、给中水主门卫、托老所燃气。 | 0.6585
3543 | 熙湖苑01配电站03配电变压器，带3#、4#、5#、8#楼照明；带2#楼动力备、电信备、3#、4#、5#、8#楼动力。 | 0.64211
3544 | 熙湖苑01箱站配电变压器，带17#、18#楼照明；17#、18#楼居民动力。 | 0.32828
3545 | 逸湖苑01配电室2号变压器 | 0.52216
3546 | 逸湖苑01配电室4号变压器 | 0.41898
3547 | 逸湖苑03 | 0.20974
3548 | 逸溪苑01#配电室2#变压器 | 0.3335
3549 | 逸溪苑01配电室4号变压器 | 0.32926
3550 | 逸溪苑02配电室6号变压器 | 0.33134
3551 | 逸溪苑02配电室8号变压器 | 0.26136
3552 | 悦澜园01号配电站1号变压器 | 0.52976
3553 | M刘家务01 | 0
3554 | M刘家务02 | 0
3555 | M刘家务03 | 0
3556 | M刘家务04 | 0
3557 | M刘家务05 | 0
3558 | M刘家务06 | 0
3559 | M马辛庄01 | 0
3560 | M马辛庄03 | 0
3561 | M马辛庄04 | 0
3562 | M马辛庄05 | 0
3563 | M小周庄01 | 0
3564 | M小周庄02 | 0
3565 | M小周庄03 | 0
3566 | 黄辛庄01 | 0
3567 | 黄辛庄02 | 0
3568 | 李千户01 | 0
3569 | 李千户02 | 0
3570 | 李千户03 | 0
3571 | 李千户04 | 0
3572 | 李千户05 | 0
3573 | 李千户06 | 0
3574 | M白楼01 | 0.26089
3575 | M白楼02 | 0.33769
3576 | M白楼03 | 0.41246
3577 | M刘靳庄01 | 0.26026
3578 | M刘靳庄02 | 0.33882
3579 | M刘靳庄03 | 0.3495
3580 | M刘靳庄04 | 0.32919
3581 | M刘靳庄05 | 0.33236
3582 | M刘靳庄06 | 0.329
3583 | M刘靳庄07 | 0.32724
3584 | M蒋庄子综合1 | 0.27164
3585 | M蒋庄子综合2 | 0.32569
3586 | M蒋庄子综合3 | 0.32
3587 | M普贤坨01 | 0.29051
3588 | M普贤坨02 | 0.33435
3589 | M普贤坨03 | 0.32076
3590 | M六道口10 | 0.11782
3591 | M六道口39 | 0.35908
3592 | 龙湾城快充站西 | 0.36453
3593 | M杨碱厂01 | 0.26211
3594 | M杨碱厂02 | 0.252
3595 | M杨碱厂03 | 0.32
3596 | M杨碱厂04 | 0.34516
3597 | M杨碱厂05 | 0.35778
3598 | M杨碱厂06 | 0.33492
3599 | M杨碱厂07 | 0.46897
3600 | M杨碱厂08 | 0.32
3601 | 芳菲苑01 | 0.53098
3602 | 芳菲苑02 | 0.53006
3603 | 芳菲苑03 | 0.52822
3604 | 芳菲苑04 | 0.51836
3605 | 芳菲苑05 | 0.53024
3606 | 芳菲苑06 | 0.5238
3607 | 芳菲苑07 | 0.532
3608 | 龙福花园01 | 0.51548
3609 | 龙福花园2-4#楼 | 0.51406
3610 | 雅郡花苑07，带38、39、42#楼照明，38、39、42#楼电梯、楼道照明，室外充电桩。 | 0.65236
3611 | 雅郡花苑10，带45、48、49#楼照明，45、48、49#楼电梯、楼道照明，室外充电桩。 | 0.65771
3612 | 雅郡花苑13，带60、61#楼照明、电梯、楼道照明，室外充电桩。 | 0.5146
3613 | 雅郡花苑14，带62、63#楼照明、电梯、楼道照明，室外充电桩。 | 0.51618
3614 | 雅郡花苑15，带64、65#楼照明、电梯、楼道照明，室外充电桩。 | 0.51538
3615 | 雅郡花苑16，带3#、5#楼照明；带3#、5#楼动力主。 | 0.66254
3616 | 雅郡花苑17，带1#、2#楼照明；带1#、2#楼动力主、4#楼动力备。 | 0.65992
3617 | 雅郡花苑20，带6#、7#楼照明；带6#、7#楼动力主、7#、8#、9#、10#楼动力备。 | 0.65939
3618 | 雅郡花苑21，带8#、9#楼照明；带8#、9#楼动力主、11#楼动力备。 | 0.66556
3619 | 朱家码头02 | 0.32244
3620 | 朱家码头03 | 0.36601
3621 | 朱家码头05 | 0.26873
3622 | 隆泰家园10配电室1号变压器 | 0.44038
3623 | 隆泰家园09配电室1号变压器 | 0.52732
3624 | 隆泰家园09配电室2号变压器 | 0.52278
3625 | 隆泰家园08配电室1号变压器 | 0.52066
3626 | 隆泰家园07配电室1号变压器 | 0.41566
3627 | 隆泰家园07配电室2号变压器 | 0.4258
3628 | 隆泰家园06配电室1号变压器 | 0.41376
3629 | 隆泰家园05配电室3号变压器 | 0.43037
3630 | 隆泰家园04配电室2号变压器 | 0.41619
3631 | 隆泰家园04配电室3号变压器 | 0.43077
3632 | 隆泰家园三期3#配电站1#变压器 | 0.504
3633 | 隆泰家园三期1#配电站1#变压器 | 0.51516
3634 | 隆泰家园三期2#配电站1#变压器 | 0.52644
3635 | 隆泰家园三期5#配电站1#变压器 | 0.52856
3636 | 隆泰家园三期6#配电站1#变压器 | 0.52392
3637 | 隆泰家园三期4#变电站1#变压器 | 0.51324
3638 | M周立营02 | 0.11612
3639 | M周立营03 | 0.15116
3640 | M周立营04 | 0.16705
3641 | M周立营05 | 0.07424
3642 | M周立营08 | 0.052472
3643 | M周立营10 | 0.099716
3644 | M北双庙01 | 0.23607
3645 | M北双庙03 | 0.24859
3646 | M北双庙04 | 0.077484
3647 | M北双庙05 | 0.064456
3648 | M北双庙06 | 0.30102
3649 | M东马圈04 | 0.23071
3650 | M东马圈15 | 0.24878
3651 | M东马圈16 | 0.17464
3652 | M东马圈小区01 | 0.33505
3653 | M东马圈小区02 | 0.55838
3654 | 丽景花园02 | 0.37468
3655 | 丽景花园10、11#楼 | 0.42502
3656 | 美颂佳苑03配电站高2232公变，带79#楼照明负荷电源；带79#楼动力主；带78#楼动力备电源 | 0
3657 | 美颂嘉苑01配电室2号变压器，带81、14、15、24、33#楼照明负荷电源；带81#楼动力主；带80#楼动力备电源 | 0
3658 | 美颂嘉苑01配电室4号变压器，带75、27、28、29、30#楼照明负荷电源；带75#楼动力主；带74#楼动力备电源 | 0
3659 | 美颂嘉苑02，带1、2、37、20、21、36、38、39、40、54、41、42、53、52、43#楼 | 0
3660 | 美颂嘉苑02配电室2号变压器，带77、48、49、46、47#楼照明负荷电源；带77#楼动力主；带76#楼动力备电源 | 0
3661 | 美颂嘉苑03，带58、57、56、59、60、55、61、62、70、71、72、73#楼 | 0
3662 | 瑞格名苑01配电站02变压器 | 0
3663 | 瑞格名苑01配电站04变压器 | 0
3664 | 瑞鸿名苑01配电室02变压器 | 0
3665 | 瑞鸿名苑01配电室04变压器 | 0
3666 | M碱厂04 | 0
3667 | M碱厂03 | 0
3668 | M碱厂02 | 0
3669 | 宸澜华庭01配电站01变压器（23720公变），带26#楼居民照明、26#楼居民主、26#楼非居民主、27#楼居民照明、27#楼居民主、27#楼非居民主、换热站（主）、26号楼居委会、26号楼商业、燃气调压柜、27号楼首层物业管理用房、24号楼居民（备）、24号楼非居民（备）、16号楼非居民（备）、电视机房主、电信机房主。 | 0.66184
3670 | 宸澜华庭01配电站03变压器（23719公变），带15#楼居民照明、15#楼居民、15#楼非居民、18#楼居民照明、18#楼居民主、18#楼非居民主、25#楼居民照明、25#楼居民主、25#楼非居民主、28号楼居民（备）、28号楼非居民（备）、29号楼居民（备）、29号楼非居民（备）、17号楼非居民（备）、站用电（主）。 | 0.66597
3671 | 宸澜华庭01箱站（23723公变） | 0.32
3672 | 宸澜华庭02配电站01变压器（23722公变），带1#楼居民照明、1#楼居民主、1#楼非居民主、11#楼居民照明、11#楼居民主、11#楼非居民主、31#楼居民照明、31#楼居民主、31#楼非居民主、12#楼居民照明、12#楼居民、12#楼非居民、22号楼居民（备）、22号楼非居民（备）、19号楼居民（备）、19号楼非居民（备）、站用电（主）。 | 0.66028
3673 | 宸澜华庭02配电站03变压器（23721公变），带20#楼居民照明、20#楼居民、20#楼非居民、13#楼居民照明、13#楼居民、13#楼非居民、30#楼居民照明、30#楼居民主、30#楼非居民主、9#楼居民照明、9#楼居民、9#楼非居民、23号楼居民（备）、23号楼非居民（备）、21号楼居民（备）、21号楼非居民（备）、10号楼居民（备）、10号楼非居民（备）、给水泵房（备）、中水泵房（备）。 | 0.65838
3674 | 宸澜华庭02箱站（23724公变） | 0.50418
3675 | 宸澜华庭03箱站（23725公变），带5#楼居民照明、5号楼居民、5号楼非居民、6#楼居民照明、6号楼居民、6号楼非居民。 | 0.33066
3676 | 宸澜华庭04箱站（23726公变），带7#楼居民照明、7号楼居民、7号楼非居民、14#楼居民照明、14号楼居民、14号楼非居民。 | 0.3323
3677 | 宸澜华庭05箱站（23727公变），带3#楼居民照明、3号楼居民、3号楼非居民、4#楼居民照明、4号楼居民、4号楼非居民。 | 0.33577
3678 | 学府华庭01配电站01变压器，带12#楼1单元居民照明、12号楼1单元配电间消防电梯应急照明主、12号楼1单元公共用电地上消防风机主、19号楼2单元配电间消防电梯应急照明备、19号楼2单元公共用电地上消防风机备、换热站（主）、站用电（主）。 | 0.51554
3679 | 学府华庭01配电站03变压器，带12#楼2单元居民照明、12号楼2单元配电间消防电梯应急照明主、12号楼2单元公共用电地上消防风机主、19号楼1单元配电间消防电梯应急照明备、19号楼1单元公共用电地上消防风机备、给水泵房（主）、中水泵房（主）、电视机房（备）、通讯机房（备）。 | 0.52228
3680 | 学府华庭03配电站1#变压器 | 0.51868
3681 | 学府华庭03配电站3#变压器 | 0.51232
3682 | 学府华庭04配电站1#变压器 | 0.65219
3683 | 学府华庭04配电站3#变压器 | 0.67132
3684 | 学知华庭01配电室1号变压器，带29#楼1门（1-6层）、29#楼1门（7-15层）、29#楼1门（16-24层）、29#楼1门（25-32层）照明负荷电源；带29#楼1门动力主；带35#楼1门动力备电源 | 0.42587
3685 | 学知华庭01配电室3号变压器，带29#楼2门（1-6层）、29#楼2门（7-17层）、29#楼2门（18-26层）、29#楼2门（27-34层）照明负荷电源；带29#楼2门动力主；带35#楼2门动力备电源 | 0.5266
3686 | 学知华庭02配电室5号变压器，带1、36#楼照明负荷电源；带36#楼动力主；带37#楼动力备电源 | 0.5385
3687 | 学知华庭03配电室7号变压器，带28#楼照明负荷电源；带28#楼动力主；配套公建 | 0.4503
3688 | 学知华庭03配电室9号变压器，带5、6、7、26#楼照明负荷电源；带26#楼、二次供水泵房、中水泵房、换热站、电视机房、电信机房动力动力主；带27#楼备电源 | 0.43728
3689 | 学知华庭04配电站03变压器，带33#楼照明；34#楼一门动力（主）；充电桩 | 0.66606
3690 | 学知华庭04配电站04变压器，带充电桩；34#楼二门动力（主）；33#楼动力（主）；站用电（备） | 0.65061
3691 | 学知华庭05配电站03变压器，带31#楼二门照明、32#楼动力(备)、31#楼一门动力(主)、充电桩 | 0.66268
3692 | 学知华庭05配电站04变压器带32#楼照明；31#楼二门动力(备)、30#楼动力(主)、站用电(备)、充电桩 | 0.66026
3693 | 学知华庭06配电站2#变 | 0.51984
3694 | 学知华庭07配电站2#变 | 0.652
3695 | 悦棋苑01配电站1#变压器 | 0.65613
3696 | 悦棋苑01配电站3#变压器 | 0.6425
3697 | 悦棋苑02配电站1#变压器 | 0.64953
3698 | 悦荣花园01配电站01#变压器（23710公变），带11-14#楼照明；带11#楼动力、13#楼动力、14#楼动力备、18#楼动力、换热站备。 | 0.66076
3699 | 悦荣花园01配电站03#变压器（23709公变），带27、28#楼照明；带12#楼动力主、15#楼动力备、16#楼动力主、27#楼动力主、28#楼动力主、有线电视&电信主。 | 0.65882
3700 | 悦荣花园02配电站01#变压器（23712公变），带9、10、19、24、32#楼照明；带3#楼动力、5#楼动力、10#楼动力主、22#楼动力、24#楼动力、32#楼动力。 | 0.67305
3701 | 悦荣花园02配电站03#变压器（23711公变），带1、21、22#楼照明；带4#楼动力主、6#楼动力主、7#楼动力、8#楼动力备、19#楼动力、21#楼动力、配建1消防&安防备、配建2商业1-15#、公共配电箱、环卫清扫点。 | 0.66904
3702 | 悦荣花园03配电站01#变压器（23714公变），带26、29、30#楼照明；带29#楼动力主、42#楼动力备、44#楼动力备、48#楼动力主、50#楼动力备。 | 0.65639
3703 | 悦荣花园03配电站03#变压器（23713公变），带43-46、48、50#楼照明；带30#楼动力、39#楼动力、40#楼动力、41#楼动力主、46#楼动力备、中&给水泵房备。 | 0.66311
3704 | 悦荣花园05箱变（23718公变），带34、35#楼照明；带34、35#楼动力、配建3物业管理用房&商业2-15#。 | 0.34568
3705 | 悦荣花园06箱变（23717公变） | 0.5041
3706 | 悦荣花园07箱变（23716公变） | 0.51154
3707 | 悦荣花园08箱变（23715公变） | 0.50412
3708 | 悦书苑01配电站1#变压器 | 0.65596
3709 | 悦书苑01配电站3#变压器 | 0.6478
3710 | 悦书苑2#箱站 | 0.53884
3711 | 悦书苑4#箱站 | 0.50882
3712 | 悦书苑1#箱站 | 0.504
3713 | 悦书苑3#箱站 | 0.504
3714 | 悦棋苑1#箱站 | 0.504
3715 | 悦棋苑2#箱站 | 0.504
3716 | 学知华庭06配电站4#变 | 0.504
3717 | 63935公变 | 0.17101
3718 | 君利新家园01配电室4号变压器，带1#楼2#配电间、5、6#照明，1#楼1#配电间动力主，1#楼2#配电间动力备 | 0.68934
3719 | 君利新家园02配电室5号变压器 | 0.68815
3720 | 君利新家园02配电室7号变压器，带35、36#楼照明负荷电源；带35、36#楼动力主；带37#楼动力备电源 | 0.20882
3721 | 六合庄01 | 0.1096
3722 | 六合庄02 | 0.20561
3723 | 六合庄03 | 0.090122
3724 | 马家口01 | 0.35049
3725 | 马家口02 | 0.26734
3726 | 马家口03 | 0.31984
3727 | 马家口04 | 0.24579
3728 | 马家口05 | 0.25084
3729 | 马家口06 | 0.28862
3730 | 马家口07 | 0.215
3731 | 马家口08 | 0.27267
3732 | 月伴湾01 | 0.2255
3733 | 月伴湾02，带1、2#楼 | 0.22208
3734 | 月伴湾03，带3、4#楼 | 0.52072
3735 | 月伴湾04，带6、7、10、11#楼 | 0.41274
3736 | 月伴湾05，带12、13、17#楼；22#楼公建 | 0.5195
3737 | 月伴湾06，带14、15、16#楼 | 0.52534
3738 | 月伴湾07，带20-21#楼 | 0.52629
3739 | 月伴湾08，带18-19#楼 | 0.51422
3740 | 越秀园西区01 | 0.35077
3741 | 越秀园西区02 | 0.42982
3742 | 越秀园西区03 | 0.34821
3743 | 越秀园西区04 | 0.28839
3744 | 越秀园西区05 | 0.34432
3745 | 越秀园西区06 | 0.34508
3746 | 和骏新家园二期（6、8、11-13#），带6、12#楼照明负荷电源；带6#楼动力主；带12#楼动力备电源 | 0.53812
3747 | 和骏新家园二期（6、8、11-13#），带13#楼照明负荷电源；带13#楼动力主；带8、11#楼动力备电源 | 0.51736
3748 | M小谋屯01 | 0.21927
3749 | M小谋屯02 | 0.15412
3750 | M小谋屯03 | 0.053016
3751 | M小谋屯04 | 0.32701
3752 | M小谋屯05 | 0.13516
3753 | M小谋屯06 | 0.12306
3754 | M大谋屯01 | 0.12936
3755 | M大谋屯02 | 0.098976
3756 | M大谋屯03 | 0.11722
3757 | M大谋屯04 | 0.097616
3758 | M大谋屯05 | 0.12485
3759 | 和顺园01箱站，带8#楼居民照明、9#楼居民照明、10#楼居民照明、11#楼居民照明、充电桩 | 0.52952
3760 | 和顺园03配电站04变压器，带4#楼居民照明、3#楼居民照明19-26层、3#楼动力、电梯(主)、4#楼动力、电梯(备) | 0.64067
3761 | 和顺园01配电站04变压器 | 0.50438
3762 | 和顺园02配电站02变压器 | 0.50482
3763 | 和顺园03配电站02变压器，带6#楼居民照明10-27层、2#楼居民照明1-9层、2#楼动力、电梯(主)、6#楼动力、电梯(主)、5#楼动力、电梯(备)、站用电(主)、充电桩 | 0.64096
3764 | 和顺园02配电站04变压器，带28#楼居民照明、28#楼动力、电梯(备)、站用电（主） | 0.32367
3765 | 和顺园02箱站，带12#楼居民照明、13#楼居民照明、14#楼居民照明、15#楼居民照明、充电桩 | 0.51588
3766 | 和顺园01配电站02变压器，带24#楼居民照明、21#楼居民照明、22#楼动力、电梯(主)、23#楼动力、电梯(主)、25#楼动力、电梯(主)、24#楼动力、电梯(备)、站用电(主) | 0.50802
3767 | m小屯04 | 0.1397
3768 | 后庄01 | 0.0376
3769 | 后庄02 | 0.06308
3770 | 后庄03 | 0.10572
3771 | 小屯01 | 0.03702
3772 | 小屯02 | 0.12227
3773 | 小屯03 | 0.00322
3774 | 小屯05 | 0.17079
3775 | 小屯06 | 0.1786
3776 | 小屯07 | 0.054388
3777 | 小屯08 | 0.040458
3778 | M广善01 | 0.13213
3779 | M广善02 | 0.11272
3780 | M广善03 | 0.12562
3781 | M广善04 | 0.074288
3782 | M广善05 | 0.10816
3783 | M广善06 | 0.14271
3784 | M广善07 | 0.17718
3785 | M广善08 | 0.12145
3786 | M广善09 | 0.083036
3787 | M广善10 | 0.11527
3788 | M半城01 | 0.04709
3789 | M半城02 | 0.28562
3790 | M半城03 | 0
3791 | M半城04 | 0.1653
3792 | 三百户01 | 0
3793 | 三百户02 | 0
3794 | 三百户03 | 0
3795 | 三百户04 | 0
3796 | 三百户05 | 0
3797 | 田辛庄01 | 0
3798 | 田辛庄02 | 0
3799 | 田辛庄03 | 0
3800 | 田辛庄04 | 0
3801 | 田辛庄05 | 0
3802 | 高辛庄01 | 0
3803 | 马神庙01 | 0
3804 | 马神庙02 | 0
3805 | 马神庙03 | 0
3806 | 马神庙04 | 0
3807 | 马坊01 | 0
3808 | 马坊02 | 0
3809 | 马坊03 | 0
3810 | 马坊04 | 0
3811 | 马坊05 | 0
3812 | 马坊06 | 0
3813 | 丁庄01 | 0
3814 | 丁庄02 | 0
3815 | 丁庄03 | 0
3816 | 丁庄04 | 0
3817 | 东王庄01 | 0
3818 | 东王庄村北西-02 | 0
3819 | 东王庄03 | 0
3820 | 东王庄04 | 0
3821 | 柴庄01 | 0
3822 | 柴庄02 | 0
3823 | 柴庄03 | 0
3824 | 柴庄04 | 0
3825 | 李胡庄01 | 0
3826 | 李胡庄02 | 0
3827 | 褚庄01 | 0
3828 | 褚庄02 | 0
3829 | 下伍旗03 | 0
3830 | 蓉锦花园快充站2# | 0
3831 | 蓉锦花园快充站1# | 0
3832 | 茗锦花园01 | 0
3833 | 茗锦花园02 | 0
3834 | 茗锦花园03 | 0
3835 | 茗锦花园04 | 0
3836 | 红寺04 | 0
3837 | 红寺03 | 0
3838 | 红寺02 | 0
3839 | 红寺01 | 0
3840 | 智城花园1#配电站1#变压器，带8、9、12#楼动力备、6、7、10、11#楼照明及动力主； | 0.66366
3841 | 智城花园2#配电站1#变压器，带2、4、5#楼动力备、1、3、13#楼照明及动力主； | 0.66957
3842 | M高村01 | 0
3843 | M中汉03 | 0
3844 | M中汉04 | 0
3845 | M中汉05 | 0
3846 | M中汉02 | 0
3847 | M中汉06 | 0
3848 | M中汉01 | 0
3849 | M梁各庄01 | 0.29919
3850 | M梁各庄03 | 0.29121
3851 | M梁各庄04 | 0.14436
3852 | M梁各庄05 | 0.28788
3853 | M梁各庄06 | 0.34876
3854 | M梁各庄07 | 0.29244
3855 | M梁各庄08 | 0.027028
3856 | M梁各庄09 | 0.091128
3857 | M梁各庄10 | 0.23274
3858 | M梁各庄12 | 0.044072
3859 | M梁各庄13 | 0.29677
3860 | M梁各庄16 | 0.23052
3861 | M梁各庄17 | 0.011616
3862 | M晏庄01 | 0.008648
3863 | M晏庄02 | 0.108
3864 | M晏庄03 | 0.22505
3865 | M晏庄04 | 0.16232
3866 | M晏庄05 | 0.26692
3867 | M晏庄06 | 0.2257
3868 | M晏庄07 | 0.000848
3869 | M晏庄08 | 0.2776
3870 | M杨庄03 | 0.20121
3871 | M杨庄09 | 0.082168
3872 | M后营01 | 0.24976
3873 | M后营02 | 0.21904
3874 | M后营03 | 0.22716
3875 | M后营04 | 0.35455
3876 | M后营05 | 0.13271
3877 | M黄辛庄01 | 0.25711
3878 | M黄辛庄02 | 0.17246
3879 | M黄辛庄03 | 0.28155
3880 | M南赵庄01 | 0.24947
3881 | M南赵庄02 | 0.20241
3882 | M南赵庄03 | 0.16054
3883 | M前迤寺01 | 0.25276
3884 | M前迤寺03 | 0.2037
3885 | M前迤寺04 | 0.20327
3886 | M前迤寺05 | 0.069684
3887 | M中迤寺01 | 0.028
3888 | M中迤寺02 | 0.16794
3889 | M中迤寺03 | 0.05431
3890 | M中迤寺04 | 0.00098
3891 | 林景花园01 | 0.33499
3892 | 林景花园02 | 0.32883
3893 | 林景花园03 | 0.51702
3894 | 林景花园04 | 0.51336
3895 | 林景花园05 | 0.51706
3896 | 林语花园01，带10、15、16#楼 | 0.34028
3897 | 林语花园02，带8、9、17#楼 | 0.27904
3898 | 林语花园03，带2、3、4、12#楼，4#楼电梯,南侧路灯 | 0.33105
3899 | 林语花园04，带11、13、14#楼 | 0.34332
3900 | 林语花园05，带5、6、7#楼，6#楼电梯，北侧路灯 | 0.2617
3901 | 木秀园02,36、37、40#楼 | 0.4737
3902 | M前迤寺02 | 0.01517
3903 | 惠民里04配电室2号变压器，惠民里带5、6#楼照明负荷；带5、6#楼动力主；带7、8#楼动力备 | 0.32
3904 | 翡翠半岛01，带翡翠半岛3、4、5#楼照明负荷电源 | 0.42827
3905 | 翡翠半岛01配电室1号变压器，带25、27#楼照明负荷电源；带24#楼动力主；带26、27#楼动力备电源 | 0.43344
3906 | 翡翠半岛02，带翡翠半岛8、9#楼照明负荷电源 | 0.40605
3907 | 翡翠半岛02配电室1号变压器，带42#楼照明负荷电源；带42#楼动力主电源；带41#楼动力备电源 | 0.27095
3908 | 翡翠半岛03，带翡翠半岛馨园三期，带10、13、14、15#楼照明负荷电源 | 0.26152
3909 | 翡翠半岛03配电室2号变压器，带29、31#楼照明负荷电源；带29、31#楼动力主；带28#楼动力备电源 | 0.54098
3910 | 翡翠半岛03配电室3号变压器，带32#楼照明负荷电源；带32#楼动力主；带30#楼动力备电源 | 0.42714
3911 | 翡翠半岛04配电室2号变压器，带35#楼照明负荷电源；带35#楼动力主；带33、34、36#楼动力备电源 | 0.53152
3912 | 翡翠半岛05配电室1号变压器，带皓园17、18#楼照明；带17、18#楼动力主；带9、10#楼动力备。 | 0.42883
3913 | 翡翠半岛05配电站04变压器，带2#楼居民照明（1-9层），2#楼居民照明（10-18层），1#楼动力、电梯（备），2#楼动力、电梯（主），8#楼1#CF箱，8#楼2#CF箱，8#楼计量箱（主），7#楼计量箱（备），室外景观照明。 | 0.67521
3914 | 翡翠半岛06配电站04变压器，带4#楼居民照明（1-9层），4#楼居民照明（10-18层），3#楼动力、电梯（备），4#楼动力、电梯（主），6#楼1#CF箱，6#楼2#CF箱，6#楼计量箱（主），5#楼计量箱（备），充电桩2#CF箱。 | 0.67108
3915 | 翡翠半岛07配电室1号变压器，带馨园2#、7#、11#楼照明负荷电源 | 0.33704
3916 | 翡翠半岛07配电室2号变压器，带馨园1#、6#楼照明，2#楼动力，12#楼照明负荷电源 | 0.33962
3917 | 翡翠半岛08配电站02变压器，带28#楼照明；带28#楼动力主、29#楼动力主、27#楼地下室动力备、地库消防动力备、景观。 | 0.51754
3918 | 翡翠半岛08配电站04变压器，带30#楼照明；带30#楼动力主、27#楼动力备、电梯及应急照明备、配电室及消防动力备及充电桩。 | 0.51942
3919 | 翡翠半岛皓园二期带14#楼居民照明、15#楼居民照明、16#楼居民照明、11#楼电梯(备)、12#楼电梯(备)、13#楼电梯(备)、14#楼电梯动力(主)、15#楼电梯动力(主)、16#楼电梯动力(主)、室外充电桩CF箱 | 0.66045
3920 | 畔水庭院01配电室1号变压器，带16、17、18#楼照明负荷电源；带16、18#楼动力主；带6、7、8、17#楼动力备电源 | 0.52172
3921 | 畔水庭院02配电室1号变压器，带38、39#楼照明负荷电源；带38、39#楼动力主；带路灯北区 | 0.34983
3922 | 畔水庭院02配电室3号变压器，带24、25、36#楼照明负荷电源；带24、25、36#楼动力主；带26、35、37#楼动力备电源 | 0.53472
3923 | 畔水庭院03配电室2号变压器 | 0.41946
3924 | 畔水庭院03配电室4号变压器，带32、33、40#楼照明负荷电源；带32、40#楼动力主；带27、28、33#楼动力备电源；带配建5 | 0.52104
3925 | 畔水庭院04配电室1号变压器，带42、43#楼照明负荷电源；带42、43#楼动力主；带30、31#楼动力备电源；带配建2 | 0.41453
3926 | 畔水庭院05配电室1号变压器，带60、68、69#楼照明负荷电源；带60、68、69#楼动力主；带57、58、59#楼动力备电源 | 0.52446
3927 | 畔水庭院05配电室3号变压器，带46、47#楼照明负荷电源；带46、47#楼动力主；带44、45#楼动力备电源 | 0.33318
3928 | 畔水庭院06配电室3号变压器，带54、61、62#楼照明负荷电源；带61、64#楼动力主；带54、62、63、65#楼动力备电源 | 0.42008
3929 | 畔水庭院07配电室2号变压器，带74、75#楼照明负荷电源；带74、75#楼动力主；带51、52、53#楼动力备电源 | 0.41678
3930 | 畔水庭院07配电室3号变压器，带48、55#楼照明负荷电源；带48、49、50、55、66#楼、消防（南区）动力主；带56、67#楼、给水（南区）动力备电源 | 0.41742
3931 | 畔水庭院08配电室1号变压器，带72、73、89#楼照明负荷电源；带72、73、87、89#楼动力主；带86、88#楼动力备电源；带配建6 | 0.52426
3932 | 畔水庭院08配电室3号变压器，带78、80、81#楼照明负荷电源；带78、80、81#楼动力主；带76、77、79#楼动力备电源；带路灯 | 0.535
3933 | 畔水庭院09配电室2号变压器，带83、84、85#楼照明负荷电源；带83、84、85#楼、消防、安防控制室动力主；带70、71、82#楼动力备电源；带配建4 | 0.55594
3934 | 畔水庭院10配电室1号变压器，带11、12、13#楼照明负荷电源；带11、12#楼动力主；带1、2、3、13、14、20、21#楼动力备电源 | 0.52748
3935 | 畔水庭院10配电室3号变压器，带14、20、21#楼照明负荷电源；带14、20、21#楼动力主；带11、12#楼动力备电源 | 0.42234
3936 | 畔水庭院11配电室1号变压器，带4、5、9#楼照明负荷电源；带4、5、9、10#楼动力主；带15、19#楼动力备电源 | 0.53018
3937 | 职教中心快充站 | 0.52366
3938 | 嘉阳花苑02配电室3号变压器，带98、106#楼照明负荷电源；带98、106#楼动力主；带97、99、104、105#楼动力备电源；带景观照明1 | 0.53652
3939 | 嘉阳花苑01配电室1号变压器，带101、103#楼照明负荷电源；带101、103#楼动力主；带100、102#楼动力备电源 | 0.42408
3940 | 嘉阳花苑02配电室1号变压器，带97、105#楼照明负荷电源；带97、105#楼动力主；带98#楼动力备电源 | 0.52488
3941 | 环渤海1号快充站 | 0.52892
3942 | 惠民里04配电室4号变压器，惠民里带1、2#楼照明负荷；带1、2#楼动力主；带3、4#楼动力备 | 0.52522
3943 | 惠民里03配电室3号变压器，惠民里带31#、32#、33#楼照明负荷；带31#、32#、33#楼动力主；带34#、35#楼动力备 | 0.53758
3944 | 嘉阳花苑02配电室2号变压器，带100、102#楼照明负荷电源；带100、102#楼动力主；带101、103#楼动力备电源 | 0.42997
3945 | 惠民里02配电室3号变压器，惠民里带24#、25#、28#楼照明负荷；带24#、25#、28#楼动力主；带29#、30#楼动力备 | 0.37063
3946 | 惠民里01配电室4号变压器，惠民里带带15#、17#、18#楼照明负荷；带15#、17#、18#楼动力主；带19#、20#、22#楼动力备 | 0.67174
3947 | 惠民里01配电室2号变压器，惠民里带9#、10#、11#楼照明负荷；带9#、10#、11#楼动力主；带12#、13#、14#楼动力备 | 0.66733
3948 | 嘉阳花苑01，带88、89、90、91、92、93、94#楼照明负荷电源；带景观照明2 | 0.3312
3949 | 惠民里02配电室1号变压器，惠民里带16#、21#、23#楼照明负荷；带16#、21#、23#楼动力主；带26#、27#楼动力备 | 0.36522
3950 | 惠民里03配电室2号变压器，惠民里带36#、37#、38#楼照明负荷；带36#、37#、38#楼动力主；带39#、40#楼动力备 | 0.67252
3951 | 嘉阳花苑01配电室2号变压器，带99、104#楼照明负荷电源；带99、104#楼动力主；带106#楼动力备电源 | 0.42416
3952 | 环渤海2号快充站 | 0.34182
3953 | 嘉阳花苑05，带76#、82-83#、86-87#、95-96#照明负荷电源；室外充电桩CF箱。 | 0.32508
3954 | 嘉阳花苑03，带63-66#、70-71#、77#照明负荷电源；小区景观路灯用电；室外充电桩CF箱。 | 0.50662
3955 | 嘉阳花苑02，带62#、72-75#、84-85#、室外充电桩CF箱 | 0.32665
3956 | 嘉阳花苑04，带67-69#、78-81#照明负荷电源；室外充电桩CF箱。 | 0.32031
3957 | 莱景园01配电室2号变压器，带3、7#楼照明负荷电源；带3、7#楼动力主；带4、6、8、11#楼动力备电源 | 0.55012
3958 | 莱景园01配电室4号变压器，带5、9、10#楼照明负荷电源；带5、9、10#楼动力主；带2#楼动力备电源 | 0.5353
3959 | 莱景园02配电室6号变压器，带12、16#楼照明负荷电源；带12、16#楼动力主；带13、17、19#楼动力备电源 | 0.53804
3960 | 莱景园02配电室8号变压器，带14、18#楼照明负荷电源；带14、18#楼动力主；带1、15#楼、消防泵房、生活泵房、中水泵房动力备电源 | 0.52966
3961 | M董标垡01 | 0.26493
3962 | M董标垡02 | 0.079908
3963 | M董标垡03 | 0.21375
3964 | M董标垡04 | 0.12126
3965 | M董标垡05 | 0.23612
3966 | M董标垡06 | 0.06788
3967 | M董标垡07 | 0.26608
3968 | M董标垡08 | 0.27159
3969 | M董标垡09 | 0.18799
3970 | M董标垡10 | 0.13927
3971 | M董标垡11 | 0.078512
3972 | M董标垡12 | 0.31239
3973 | M小南旺01 | 0.06948
3974 | M小南旺02 | 0.13515
3975 | M小南旺03 | 0.11607
3976 | M沈家庄02 | 0.24089
3977 | 北县豪01 | 0.21856
3978 | M沈家庄05 | 0.22815
3979 | M南县豪02 | 0.26255
3980 | M南县豪01 | 0.33212
3981 | 福巷嘉苑04配电室1号变压器，带7、8、22#楼照明负荷电源；带7、8、22#楼动力主；带9、21、23#楼动力备电源 | 0.504
3982 | M南县豪06 | 0.25188
3983 | 福巷嘉苑02配电室2号变压器，带11、26#楼照明负荷电源；带11、26#楼动力主；带3、12、17、18、25#楼动力备电源 | 0.4
3984 | M南县豪03 | 0.38828
3985 | M南县豪04 | 0.27629
3986 | 福巷嘉苑03配电室1号变压器，带4、5、6、19#楼照明负荷电源；带4、5、6、19#楼动力主；带10、20、24#楼动力备电源 | 0.504
3987 | 福巷嘉苑14配电室01变压器 | 0.65286
3988 | M沈家庄03 | 0.12862
3989 | 福巷嘉苑12配电室03变压器，带75#、83#楼照明；充电桩；75#、83#楼动力、电梯(主)；73#、79#楼动力、电梯(备) | 0.64
3990 | 福巷嘉苑13配电室01变压器 | 0.51078
3991 | 福巷嘉苑11配电室01变压器，带80#、77#楼照明；充电桩；80#、77#楼动力、电梯(主)；76#、71#楼动力、电梯(备) | 0.64
3992 | M沈家庄04 | 0.14922
3993 | M沈家庄06 | 0.27436
3994 | 福巷嘉苑13配电室03变压器，带104#、91#楼照明；充电桩；104#、91#楼动力、电梯(主)；112#、86#楼动力、电梯(备)；站用电（主） | 0.64
3995 | 北县豪02 | 0.26718
3996 | 北县豪03 | 0.25514
3997 | 福巷嘉苑15配电室01变压器 | 0.504
3998 | 福巷嘉苑15配电室03变压器 | 0.64065
3999 | 长屯03 | 0
4000 | M南辛庄01 | 0
4001 | 长屯04 | 0
4002 | M南辛庄04 | 0
4003 | 筐儿港01 | 0
4004 | M年辛庄04 | 0
4005 | 二王公庄01 | 0
4006 | M港北辛庄01 | 0
4007 | 筐儿港02 | 0
4008 | 二王公庄02 | 0
4009 | 长屯02 | 0
4010 | 长屯01 | 0
4011 | 长屯05 | 0
4012 | M南辛庄02 | 0
4013 | M年辛庄03 | 0
4014 | M南辛庄03 | 0
4015 | M南辛庄05 | 0
4016 | M南辛庄06 | 0
4017 | 二王公庄03 | 0
4018 | 长屯11 | 0
4019 | M南辛庄07 | 0
4020 | 长屯07 | 0
4021 | 长屯08 | 0
4022 | 二王公庄04 | 0
4023 | 长屯09 | 0
4024 | 筐儿港03 | 0
4025 | 长屯06 | 0
4026 | 长屯10 | 0
4027 | 筐儿港04 | 0
4028 | 长屯12 | 0
4029 | M东良庄01 | 0.26582
4030 | M东良庄02 | 0.25834
4031 | M东良庄03 | 0.2856
4032 | M东良庄04 | 0.13881
4033 | M东良庄05 | 0.3158
4034 | M东良庄06 | 0.32124
4035 | 聂庄子01 | 0.23818
4036 | 聂庄子02 | 0.17577
4037 | 聂庄子03 | 0.27288
4038 | 聂庄子04 | 0.31011
4039 | 聂庄子05 | 0.33408
4040 | 碧水湖苑02箱站配电变压器，带2、3#楼照明；带2、3#楼动力，配建2居委会&邮电所&商业1#&环卫清扫&警务室。 | 0.51614
4041 | 碧水湖苑1期01配电站01变压器，带4#、5#、24#楼照明；带4#楼动力主、5#楼动力备、6#楼动力备、25#楼动力主、配建3居委会&物业&商业1-2#、消防控制室&安防控制室备、给水泵房&中水泵房备。 | 0.52218
4042 | 碧水湖苑1期01配电站03变压器，带8、14#楼照明；带7#楼动力主、8#楼动力主、13#楼动力备、14#楼动力备、23#楼动力备、24#楼动力主、26#楼动力备、换热站主。 | 0.51636
4043 | 碧水湖苑1期01箱站配电变压器，带1#楼照明；带1#楼动力、配建1公厕&商业1-13#。 | 0.32356
4044 | 碧水湖苑1期02配电室01变压器，带9、16#楼照明；带9#楼动力主、10#楼动力备、11#楼动力主、12#楼动力主、16#楼动力备、17#楼动力备、18#楼动力主。 | 0.51816
4045 | 碧水湖苑1期02配电室03变压器 | 0.51122
4046 | 碧水湖苑1期03配电站01变压器，带20、22、27#楼照明；带15#楼动力备、19#楼动力备、20#楼动力主、21#楼动力备、22#楼动力备、27#楼动力主、28#楼动力备、29#楼动力主、30#楼动力备、有线电视机房&技网监控室&通讯机房主。 | 0.5204
4047 | 碧水湖苑1期03配电站03变压器 | 0.50408
4048 | 碧水湖苑1期03箱站配电变压器，带充电桩。 | 0.50412
4049 | 碧水湖苑2期04配电站01变压器 | 0.66203
4050 | 碧水湖苑2期04配电站03变压器 | 0.65822
4051 | 碧水湖苑2期05配电站01变压器 | 0.66786
4052 | 碧水湖苑2期05配电站03变压器 | 0.65505
4053 | 花乡二期03配电站02变压器，带70#楼、71#楼、78#楼照明；带79#楼动力备；带78#、82#楼动力主；带给水泵房备、有线电视机房主、电话机房主、中水泵房主。 | 0.52224
4054 | 花乡二期03配电站04变压器 | 0.66287
4055 | 花乡二期04配电站02变压器，带77#楼照明；带80#楼动力备；带77#楼动力主；带换热站备，带4#CF充电桩。 | 0.51666
4056 | 花乡二期04配电站04变压器，带74#楼、76#楼照明；带68#、76#楼动力备；带74#、81#楼动力主；带22#CF充电桩。 | 0.66033
4057 | 花乡二期05配电站02变压器，带62#楼、25#楼～58#楼照明；带63#楼动力备；带62#楼动力主。 | 0.51872
4058 | 花乡二期05配电站04变压器，带59#楼、75#楼照明；带59#、60#楼动力备，带61#、75#楼动力主；带23#CF充电桩。 | 0.51492
4059 | 花乡花园三期01变电室02变压器，带19#楼照明、20#楼照明；带19#楼动力主、20#楼动力主、15#楼动力备、17#楼动力备。 | 0.52052
4060 | 花乡花园三期01变电室04变压器，带16#楼照明；带16#楼动力主、18#楼动力主、换热站（备）、景观照明、充电桩2#CF。 | 0.65262
4061 | 花乡花园三期02配电室02变压器，带2、3、4#楼照明；带5#楼动力备、电视电话主、充电桩3#CF。 | 0.50746
4062 | 花乡花园三期02配电室04变压器，带5#楼照明、12#楼照明；带5#楼动力主、12#楼动力主、1#楼动力备。 | 0.67984
4063 | 花乡家园01 | 0.33462
4064 | 花苑家园01配电站01变压器 | 0.64722
4065 | 花苑家园01配电站03变压器，带2#楼照明、6#楼照明、8#楼照明；带2#楼居民、非居民；6#楼居民、非居民；带给水泵房（备）、中水泵房（备）、电视机房（备）、电信机房（备）、换热站（主）、配建三、站用电（主）。 | 0.53324
4066 | 花苑家园01箱站，带7#楼照明；带7#居民、非居民。 | 0.32542
4067 | 花苑家园02箱站，带13#楼照明、17#楼照明；带13#楼居民、非居民；带17#楼居民、非居民。 | 0.33618
4068 | 花苑家园03箱站，带18#楼照明、19#楼照明；带18#楼居民、非居民；带19#楼居民、非居民。 | 0.33726
4069 | 花苑家园04箱站，带21-24#楼照明、23#FDF、24#FDF。 | 0.33459
4070 | 花苑家园05箱站，带20、25#楼照明；带20#楼居民、非居民；带25#楼居民、非居民。 | 0.32941
4071 | 星湖苑01配电室1号变压器，带2、16#楼照明负荷电源；带2、16#楼动力主；带1、15#楼动力备电源 | 0.53618
4072 | 星湖苑01配电室3号变压器 | 0.41936
4073 | 星湖苑07，带13#、14#、17-23#、65-68#楼照明 | 0.33745
4074 | 星湖苑08，带11-12#、24#、47#、61-62#、64#楼照明 | 0.3372
4075 | 星湖苑09 | 0.53736
4076 | 悦雅花园01配电站1号变压器 | 0.65584
4077 | 悦雅花园01配电站3号变压器 | 0.50408
4078 | 梓桐苑01配电站01变压器，带3#、5#楼照明；带5#楼动力、6#楼动力、燃气、换热站主。 | 0.66222
4079 | 梓桐苑01配电站03变压器，带11、14#楼照明；4#楼动力、11#楼动力、弱电机房备。 | 0.51698
4080 | 梓桐苑01箱站08变压器 | 0.32006
4081 | 梓桐苑02配电站05变压器，带2、7#楼照明；带2#楼动力、7#楼动力、有线电视主、景观园林、中&给水泵房备。 | 0.5143
4082 | 梓桐苑02配电站07变压器，带9、10#楼照明；带9#楼动力、10#楼动力、中&给水泵房主。 | 0.52186
4083 | 梓桐苑02箱站09变压器 | 0.32001
4084 | 梓桐苑03配电站01变压器，带48#楼照明、51#楼照明、60#楼照明；带48#楼动力、51#楼动力、56#楼动力、60#楼动力、换热站备、配建8四个商铺(8/9/27)(17/18)(13)(11/12)、早点铺、便利店。 | 0.65186
4085 | 梓桐苑03配电站03变压器，带44#楼照明、45#楼照明、46#楼照明、52#楼照明、53#楼照明、55#楼照明、62#楼照明；54#楼动力、62#楼动力、有线电视备、电信备。 | 0.65848
4086 | 梓桐苑04配电站01变压器 | 0.65195
4087 | 梓桐苑04配电站03变压器 | 0.64571
4088 | 梓桐苑05配电站01变压器 | 0.64394
4089 | 梓桐苑05配电站03变压器 | 0.64538
4090 | 梓桐苑06配电站1#干式电力变压器 | 0.504
4091 | 梓桐苑06配电站3#干式电力变压器 | 0.64
4092 | 畔景庭苑01配电站01变压器，带41#、42#楼照明，41#、42#楼动力主，43#、44#、45#、46#楼动力备，充电桩。 | 0.65426
4093 | 畔景庭苑01配电站03变压器，带55#、56#楼照明，47#、48#楼、55#、56#楼动力主，站用电备。 | 0.51752
4094 | 畔景庭苑02配电站01变压器，带38#、39#、40#楼照明，38#、39#、40#楼动力主，49#、50#、53#楼动力备，充电桩。 | 0.65457
4095 | 畔景庭苑02配电站03变压器，带54#、58#、59#楼照明，60#、61#楼动力备，54#、58#、59#楼动力主，站用电备。 | 0.66712
4096 | 畔景庭苑03配电站01变压器，带17#、23#、24#楼照明，17#、23#、24#动力主，25#、26#楼动力备。 | 0.67151
4097 | 畔景庭苑03配电站03变压器，带51#楼照明，51#、35#动力主，36#、37#楼动力备，站用电主，充电桩。 | 0.5079
4098 | 畔景庭苑04配电站01变压器，带20#、21#、22#、27#楼照明，20#、21#楼动力主，22#、27#、28#楼动力备。 | 0.67154
4099 | 畔景庭苑04配电站03变压器，带31#、32#楼照明，31#、32#楼动力主，29#、30#、33#、34#楼动力备，站用电主，充电桩。 | 0.65042
4100 | 畔景庭苑05配电站01变压器，带11#、12#、13#楼照明，11#、12#、13#楼动力主，14#、15#、16#楼动力备，站用电主。 | 0.6647
4101 | 畔景庭苑05配电站03变压器，带18#、19#、52#楼照明，18#、19#、52#楼动力主，62#、63#楼动力备，充电桩。 | 0.65337
4102 | 畔景庭苑06配电站01变压器，带1#、2#、3#楼照明，1#、2#、3#楼动力主，4#、5#、6#楼动力备，站用电主。 | 0.66657
4103 | 畔景庭苑06配电站03变压器，带7#、8#、9#楼照明，7#、8#、9#楼动力主，10#、64#、72#、73#楼动力备，充电桩。 | 0.65606
4104 | 畔景庭苑07配电站01变压器，带57#、65#、66#楼照明，57#、65#、66#楼动力主，67#、68#、69#楼动力备。 | 0.66767
4105 | 畔景庭苑07配电站03变压器，带74#、75#楼照明，70#、71#、74#、75#楼动力主，站用电主。 | 0.52286
4106 | M艾二01 | 0.2485
4107 | M艾二02 | 0.26002
4108 | M艾二03 | 0.26311
4109 | M艾二04 | 0.21459
4110 | M艾二05 | 0.27318
4111 | M艾二06 | 0.15714
4112 | M艾二07 | 0.32835
4113 | M艾二08 | 0.34171
4114 | M艾二09 | 0.26541
4115 | M艾二10 | 0.28882
4116 | M艾二11 | 0.31566
4117 | M艾二12 | 0.31365
4118 | M艾二13 | 0.33237
4119 | M艾二14 | 0.29158
4120 | M艾三02 | 0.29772
4121 | M艾三03 | 0.24222
4122 | M艾三11 | 0.18956
4123 | M艾三12 | 0.31654
4124 | M艾三13 | 0.32454
4125 | M艾三14 | 0.28762
4126 | M艾三15 | 0.32426
4127 | M艾一01 | 0.41485
4128 | M艾一04 | 0.25782
4129 | M艾一05 | 0.26917
4130 | M艾一06 | 0.25606
4131 | M艾一07 | 0.34113
4132 | M艾一08 | 0.27558
4133 | M艾一09 | 0.21618
4134 | M艾一12 | 0.33739
4135 | M艾一13 | 0.33434
4136 | 杨家场07 | 0
4137 | 广厦南里01 | 0.54738
4138 | 广厦南里02 | 0.54584
4139 | 广厦南里03 | 0.53426
4140 | 广厦南里04 | 0.56456
4141 | 广厦南里05 | 0.54808
4142 | 广厦南里东区06 | 0.5319
4143 | 广厦西里06 | 0.18272
4144 | 平安里01箱站 | 0.54768
4145 | 平安里02箱站 | 0.58332
4146 | 平安里03箱站 | 0.54224
4147 | 平安里04箱站 | 0.5639
4148 | 平安里05箱站 | 0.55802
4149 | 平安里06箱站 | 0.56166
4150 | 平安里07箱站 | 0.55808
4151 | 平安里08箱站 | 0.56326
4152 | 企业局宿舍01 | 0.66066
4153 | 土地局宿舍01变压器 | 0.53348
4154 | 北岸尚城03 | 0.57504
4155 | 北岸尚城05 | 0.57672
4156 | 北岸尚城13 | 0.54238
4157 | 北岸尚城14 | 0.53678
4158 | 北岸尚城二期1# | 0.52622
4159 | 蒲瑞馨园01配电室03号变压器，带71#、72#楼照明负荷电源。 | 0.34472
4160 | 蒲瑞馨园02配电室04号变压器，带73#楼照明负荷电源；带64#、72#、73#楼动力主电源；带63#、71#、65#楼动力备电源。 | 0.3416
4161 | 蒲瑞馨园02配电室07号变压器，带69#楼照明负荷电源；带68#、70#楼动力主电源。 | 0.33316
4162 | 蒲瑞馨园02配电室08号变压器，带70#楼照明负荷电源；带67#楼动力主电源；带66#、69#楼动力备、1#消防水泵房备电源。 | 0.28062
4163 | 蒲瑞馨园03配电室11号变压器，带61#、62#楼照明负荷电源。 | 0.33932
4164 | 蒲瑞馨园03配电室12号变压器，带55#楼照明负荷电源；带55#、57#、62#楼动力主电源；带54#、56#、61#楼动力备电源。 | 0.34963
4165 | 蒲瑞馨园04配电室15号变压器，带53#、58#楼照明负荷电源。 | 0.4204
4166 | 蒲瑞馨园04配电室16号变压器，带60#楼照明负荷电源，带52#、53#、58#、60#楼动力主电源，带51#、59#楼动力备电源 | 0.34993
4167 | 蒲瑞馨园05配电室19号变压器，带47#、48#楼照明负荷电源。 | 0.43784
4168 | 蒲瑞馨园05配电室20号变压器，带46#楼照明负荷电源；带39#、46#、48#楼动力主电源；带38#、45#、47#楼动力备电源。 | 0.34788
4169 | 蒲瑞馨园06配电室21号变压器，带40#、41#楼照明负荷电源。带44#楼动力主电源；带49#、50#楼动力备电源。 | 0.43902
4170 | 蒲瑞馨园06配电室22号变压器，带44#楼照明负荷电源，带40#、41#、43#楼动力主电源，带42#楼动力备电源 | 0.43426
4171 | 蒲瑞馨园07配电室27号变压器，带30#、31#楼照明负荷电源。 | 0.34263
4172 | 蒲瑞馨园07配电室28号变压器，带37#楼照明负荷电源；带29#、31#楼动力主电源；带28#、30#、36#、37#楼动力备电源。 | 0.33272
4173 | 蒲瑞馨园08配电室31号变压器，带32#、33#楼照明负荷电源。 | 0.34106
4174 | 蒲瑞馨园08配电室32号变压器，带35#楼照明负荷电源；带27#、33#、35#楼动力主电源；带26#、32#、34#楼动力备电源。 | 0.33613
4175 | 蒲瑞馨园09配电室35号变压器，带19#、20#楼照明负荷电源。 | 0.35462
4176 | 蒲瑞馨园09配电室36号变压器，带13#、18#楼照明负荷电源。 | 0.35436
4177 | 蒲瑞馨园10配电室39号变压器，带16#、17#楼照明负荷电源；带23#动力备电源。 | 0.35436
4178 | 蒲瑞馨园10配电室40号变压器，带24#楼照明负荷电源；带17#、24#楼动力主电源；带14#、15#、16#楼动力备电源。 | 0.34182
4179 | 蒲瑞馨园11配电室43号变压器，带5#、6#楼照明负荷电源。 | 0.34782
4180 | 蒲瑞馨园11配电室44号变压器，带3#、4#楼照明负荷电源。 | 0.34714
4181 | 蒲瑞馨园12配电室45号变压器，带1#、2#楼照明负荷电源。 | 0.34414
4182 | 蒲瑞馨园12配电室47号变压器，带7#、8#楼照明负荷电源。 | 0.35185
4183 | 前屯01 | 0.2711
4184 | 前屯02 | 0.19784
4185 | 前屯05 | 0.26843
4186 | 前屯04 | 0.148
4187 | 齐东营01 | 0.28431
4188 | 齐东营02 | 0.2762
4189 | 京沪高速泗村店服务区1#快充站 | 0.50414
4190 | 东马房02 | 0.029148
4191 | 东马房03 | 0
4192 | 东马房07 | 0.14725
4193 | 西黄辛庄03 | 0.10515
4194 | M董家庄01 | 0.3459
4195 | M董家庄02 | 0.15265
4196 | M董家庄03 | 0.21608
4197 | 前侯尚01 | 0.25903
4198 | 前侯尚02 | 0.072792
4199 | 前侯尚04 | 0.26477
4200 | 前侯尚05 | 0.25623
4201 | 前侯尚06 | 0.3105
4202 | 中国电信充电桩01箱站 | 0.504
4203 | M定子务01 | 0.04602
4204 | M定子务02 | 0.05852
4205 | M定子务03 | 0.04588
4206 | M定子务04 | 0.3427
4207 | M定子务05 | 0.12749
4208 | M定子务06 | 0.15801
4209 | M定子务07 | 0
4210 | M定子务08 | 0.28352
4211 | M定子务09 | 0.26487
4212 | M定子务10 | 0
4213 | M定子务11 | 0.095108
4214 | M定子务12 | 0.036404
4215 | M定子务13 | 0.16345
4216 | M定子务14 | 0.19576
4217 | M定子务15 | 0.33349
4218 | 京台高速冀津服务区（上行）充电站01 | 0.36283
4219 | M七街周坟04 | 0.21419
4220 | 和平里01 | 0.3443
4221 | 和平里02 | 0.35058
4222 | 和平里03 | 0.34892
4223 | 和平里04 | 0.34219
4224 | 和平里05 | 0.33457
4225 | 和平里06 | 0.33657
4226 | 和平里07 | 0.37136
4227 | 和平里08 | 0.35084
4228 | 和平里09 | 0.3452
4229 | 和平里10 | 0.33372
4230 | 和平里11 | 0.3412
4231 | 和平里12 | 0.34047
4232 | 和平里13 | 0.33814
4233 | 和平里14 | 0.36591
4234 | 松鹤园01 | 0.33576
4235 | 松鹤园02 | 0.34903
4236 | 松鹤园03 | 0.33098
4237 | 松鹤园04 | 0.34286
4238 | 松鹤园05 | 0.35511
4239 | 颐安东区01 | 0.52496
4240 | 颐安东区02 | 0.33034
4241 | 颐安东区03 | 0.5239
4242 | 颐安东区04 | 0.52526
4243 | 颐安东区05 | 0.34239
4244 | 王庆坨二街08 | 0.33186
4245 | 王庆坨二街18 | 0.33046
4246 | 王庆坨四街02 | 0.32182
4247 | 王庆坨二街副业03 | 0.18781
4248 | 王庆坨四街04 | 0.54748
4249 | 王庆坨二街副业02 | 0.51674
4250 | 王庆坨二街副业01 | 0.33421
4251 | 王庆坨二街16 | 0.16622
4252 | 王庆坨二街17 | 0.33382
4253 | 王庆坨二街15 | 0.51636
4254 | 王庆坨二街10 | 0.25878
4255 | 王庆坨二街09 | 0.22752
4256 | 天华园02配电室2号变压器 | 0.50796
4257 | 天华园01配电室3号变压器 | 0.67642
4258 | 天华园01配电室4号变压器 | 0.53418
4259 | 天华园02配电室4号变压器 | 0.65848
4260 | 王庆坨三街04 | 0.38041
4261 | 王庆坨二街02 | 0.5596
4262 | 王庆坨一街08 | 0.30914
4263 | 王庆坨一街06 | 0.31726
4264 | 王庆坨一街07 | 0.26562
4265 | 王庆坨一街01 | 0.26698
4266 | 王庆坨四街05 | 0.4938
4267 | 王庆坨五街08 | 0.16982
4268 | 王庆坨三街05 | 0.33746
4269 | 王庆坨三街03 | 0.57491
4270 | 王庆坨三街02 | 0.53418
4271 | 王庆坨二街副业04 | 0.33618
4272 | 王庆坨二街12 | 0.42554
4273 | 王庆坨二街03 | 0.45602
4274 | 王庆坨四街01 | 0.48416
4275 | 王庆坨一街04 | 0.25859
4276 | 王庆坨一街02 | 0.30163
4277 | 王庆坨五街06 | 0.1778
4278 | 王庆坨三街06 | 0.34194
4279 | 王庆坨二街14 | 0.3062
4280 | 王庆坨二街13 | 0.33354
4281 | 王庆坨二街11 | 0.56186
4282 | 王庆坨一街09 | 0.27853
4283 | 锦嘉花园01，带2、3#楼照明负荷电源；带2、3楼动力主；带1、4#楼动力备电源 | 0.43924
4284 | 王庆坨一街18 | 0.34062
4285 | 王庆坨一街19 | 0.31876
4286 | 王庆坨一街20 | 0.37005
4287 | 王庆坨三街01 | 0.35164
4288 | 王庆坨二街01 | 0.54394
4289 | 王庆坨一街13 | 0.33381
4290 | 顺佳花园01配电室3号变压器 | 0.36351
4291 | 碧溪雅园01，带13、14、15#楼 | 0.51978
4292 | 碧溪雅园02，带16、17、18#楼 | 0.5156
4293 | 碧溪雅园03，带19、20、21#楼 | 0.5284
4294 | 碧溪雅园04，带22、23、24#楼 | 0.52374
4295 | 碧溪雅园05，带25、26、27#楼 | 0.52212
4296 | 碧溪雅园06，带28、29、30#楼 | 0.52126
4297 | 碧溪雅园07，带7、9、11、12#楼 | 0.54654
4298 | 碧溪雅园08，带4、6、8、10#楼 | 0.5288
4299 | 碧溪雅园09，带1、2、3、5#楼 | 0.52576
4300 | 碧溪卓园01，带D区26-28#楼 | 0.51818
4301 | 碧溪卓园02，带D区29-31#楼 | 0.52666
4302 | 碧溪卓园03，带D区32-34#楼 | 0.5248
4303 | 碧溪卓园04，带D区35-37、39-40#楼 | 0.53346
4304 | 碧溪卓园05，带D区38、41-43#楼 | 0.51956
4305 | 碧溪卓园06，带D区20、21、24、25#楼 | 0.53762
4306 | 碧溪卓园07，带D区14、16、17#楼 | 0.33471
4307 | 碧溪卓园08，带D区8、9、11、12#楼 | 0.52408
4308 | 碧溪卓园09，带D区3-5#楼 | 0.52382
4309 | 碧溪卓园10，带D区1、2、6、7#楼 | 0.52714
4310 | 碧溪卓园12，带D区18、19、22、23#楼 | 0.53164
4311 | 春园1号快充站 | 0.57538
4312 | 春园2号快充站 | 0.55346
4313 | 金溪花园01配电室2号变压器 | 0.64926
4314 | 景汇名园01配电室2号变压器，带7、12、13#楼照明负荷电源；带7、12、13#楼动力主；带1、2、6#楼动力备电源；路灯警卫房观水泵景观照明（一号计量柜 | 0.54316
4315 | 景汇名园02配电室4号变压器 | 0.51832
4316 | 龙玺家苑01配电站02变压器,带5#楼居民、6#楼居民；带1#住宅楼应急照明电梯备、1#住宅楼正压送风机弱电配电箱备；2#住宅楼应急照明电梯主、2#住宅楼正压送风机弱电配电主；带3#住宅楼应急照明电梯备、3#住宅楼正压送风机弱电配电备；带4号住宅楼应急照明航空障碍照明电梯备；带5#住宅楼应急照明电梯主、5#住宅楼正压送风机弱电配电主；带生活给水泵房备。 | 0.64048
4317 | 龙玺家苑01配电站04变压器，带8#楼居民；带6#、7#住宅楼应急照明电梯备、正压送风机弱电配电备；带8#住宅楼东西侧塔楼应急照明电梯主、航空障碍照明走道照明主；带配建一1#热交换站负荷主。 | 0.64096
4318 | 梧桐花园01配电站02变压器 | 0.69446
4319 | 梧桐花园01配电站04变压器 | 0.518
4320 | 梧桐花园02配电站06变压器 | 0.64756
4321 | 梧桐花园02配电站08变压器 | 0.67571
4322 | 梧桐花园03配电站10变压器 | 0.6761
4323 | 梧桐花园03配电站12变压器 | 0.52158
4324 | 夏园快充站 | 0.32731
4325 | 紫韵枫尚01配电室2号变压器，带6#楼照明负荷电源；带6、7、8、9、10#楼动力主 | 0.4233
4326 | 紫韵枫尚02配电室05号变压器 | 0.52052
4327 | 紫韵枫尚02配电室07号变压器 | 0.64634
4328 | 紫韵枫尚03配电室09号变压器 | 0.65656
4329 | 紫韵花园03配电站13变压器 | 0.33238
4330 | 紫韵花园04配电室11号变压器 | 0.67202
4331 | 紫韵花园05配电站15变压器 | 0.3271
4332 | 紫韵花园05配电站17变压器 | 0.33794
4333 | 雍馨花园02,带13、20、21、14（1）、14（2）号楼 | 0.53556
4334 | 雍馨花园01,带7、8号楼 | 0.51934
4335 | 雍馨花园04,带11、12、18、19号楼 | 0.52846
4336 | 雍馨花园03,带4、5、6号楼 | 0.53238
4337 | 雍馨花园06,带17、10、16、15号楼 | 0.53782
4338 | 雍馨花园05,带1（1）、1（2）、2、3、号楼 | 0.53934
4339 | 和骏新家园（5、7、9、10、14-16#），带5、7、16#楼 | 0.3375
4340 | 和骏新家园（5、7、9、10、14-16#），带9、10、14、15#楼 | 0.33914
4341 | M东马圈01 | 0.12713
4342 | M东马圈02 | 0.26896
4343 | M东马圈03 | 0.12894
4344 | M东马圈05 | 0.22664
4345 | M东马圈06 | 0.29309
4346 | M东马圈07 | 0.16167
4347 | M东马圈08 | 0.20646
4348 | M东马圈09 | 0.1886
4349 | M东马圈10 | 0.17814
4350 | M东马圈12 | 0.26792
4351 | M东马圈13 | 0.14247
4352 | M东马圈14 | 0.30572
4353 | M东马圈17 | 0.15693
4354 | 宏昇家园，带1、2、3号楼 | 0.26533
4355 | 宏昇家园，带7、8号楼 | 0.21397
4356 | 宏昇家园，带4、5、6号楼 | 0.3362
4357 | 东马圈镇政府充电站 | 0.50422
4358 | 东马圈快充站 | 0.50456
4359 | 松鹤园06 | 0.35634
4360 | 松鹤园07 | 0.38625
4361 | 松鹤园08 | 0.36846
4362 | 盛世郦园01配电室7号变压器，带11#楼照明负荷电源；带11#楼动力主；带25#楼动力备电源 | 0.42965
4363 | 盛世郦园01配电室8号变压器，带18#楼照明负荷电源；带18#楼动力主；带26#楼动力备电源 | 0.45642
4364 | 盛世郦园02配电室11号变压器，带29、38（1-18层）#楼照明负荷电源；带29#楼动力主；带28#楼动力备电源 | 0.54646
4365 | 盛世郦园02配电室12号变压器，带38（19-27层）、23（10-27层）#楼照明负荷电源；带38、23#楼动力主电源；带24、27#楼动力备电源 | 0.54746
4366 | 盛世郦园03配电室15号变压器，带31、37（16-29层）#楼照明负荷电源；带31、37#楼动力主；带30#楼动力备电源 | 0.54218
4367 | 盛世郦园04配电室17号变压器，带34#楼照明负荷电源；带35#楼动力主，带34#、36#动力备电源 | 0.43379
4368 | 盛世郦园04配电室18号变压器，带35#楼照明负荷电源；带32、33#楼动力备电源 | 0.43026
4369 | 依澜庭苑01配电站1#变压器 | 0.64797
4370 | 依澜庭苑02配电站1#变压器 | 0.64211
4371 | 依澜庭苑02配电站3#变压器 | 0.64298
4372 | 畔景庭苑01配电站02变压器，带46#、47#、48#楼照明，47#、48#、55#、56#楼动力备，站用电主 | 0.52044
4373 | 畔景庭苑01配电站04变压器，带43#、44#、45#楼照明，43#、44#、45#、46#楼动力主，41#、42#楼动力备。 | 0.65354
4374 | 畔景庭苑02配电站02变压器，带49#、50#、53#楼照明，38#、39#、40#楼动力备，49#、50#、53#楼动力主。 | 0.66141
4375 | 畔景庭苑02配电站04变压器，带60#、61#楼照明，60#、61#楼动力主，54#、58#、59#楼动力备，站用电主，充电桩。 | 0.65759
4376 | 畔景庭苑03配电站02变压器，带36#、37#楼照明，36#、37#楼动力主，35#、51#动力备，站用电备。 | 0.53562
4377 | 畔景庭苑03配电站04变压器，带25#、26#、35#楼照明，25#、26#动力主，17#、23#、24#楼动力备。 | 0.65562
4378 | 畔景庭苑04配电站02变压器，带28#、29#、30#楼照明，22#、27#、28#、29#、30#楼动力主，20#、21#楼动力备。 | 0.66539
4379 | 畔景庭苑04配电站04变压器，带33#、34#楼照明，33#、34#楼动力主，31#、32#楼动力备，站用电主，充电桩，配电3居委会。 | 0.65553
4380 | 畔景庭苑05配电站02变压器，带14#、15#、16#楼照明，14#、15#、16#楼动力主，11#、12#、13#楼动力备，站用电备。 | 0.66494
4381 | 畔景庭苑05配电站04变压器，带62#、63#楼照明，62#、63#楼动力主，18#、19#、52#楼动力备，充电桩。 | 0.65865
4382 | 畔景庭苑06配电站02变压器，带4#、5#、6#、73#楼照明，4#、5#、6#楼动力主，1#、2#、3#楼动力备，站用电备。 | 0.66354
4383 | 畔景庭苑06配电站04变压器，带10#、64#、72#楼照明，10#、64#、72#、73#楼动力主，7#、8#、9#楼动力备。 | 0.66518
4384 | 畔景庭苑07配电站02变压器，带70#、71#楼照明，70#、71#、74#、75#楼动力备，站用电备。 | 0.52266
4385 | 畔景庭苑07配电站04变压器，带67#、68#、69#楼照明，67#、68#、69#楼动力主，57#、65#、66#楼动力备。 | 0.65505
4386 | 紫悦花园01配电室2号变压器 | 0.42624
4387 | 紫悦花园01配电室3号变压器 | 0.41899
4388 | 保利上河雅颂01配电室1号变压器，带1#楼2、3门照明，带4#楼1门、2门照明负荷电源，带1#、2#、4#楼动力备负荷电源 | 0.89891
4389 | 保利上河雅颂02配电室3号变压器，带3#楼1、2、3门；带5#楼1门1-18层照明负荷电源，带3#、5#、6#楼动力主负荷电源 | 0.87248
4390 | 保利上河雅颂03配电室5号变压器，带7#、8#照明，8#、9#动力主，带7#、10#楼动力备 | 0.91229
4391 | 保利上河雅颂04配电室8号变压器，带南区11#照明，12-14#动力主，11#15#动力备 | 0.84002
4392 | 保利上河雅颂05配电室10号变压器，带18#楼照明，18#楼动力主 | 0.83786
4393 | 保利上河雅颂05配电室12号变压器，带16#、17#、18#楼动力备 | 0.80282
4394 | 保利上河雅颂06配电室14号变压器，带20#楼照明，20#楼动力主 | 0.87935
4395 | 保利上河雅颂06配电室16号变压器，带19#楼照明，19#楼动力主，21#楼动力备 | 0.88703
4396 | 保利上河雅颂06配电室17号变压器 | 0.80369
4397 | 保利上河雅颂07配电室19号变压器，带23#楼1单元照明,1单元、2单元动力备 | 0.67372
4398 | 保利上河雅颂07配电室20号变压器，带22#楼2单元照明,22#楼1单元、2单元动力主 | 0.83291
4399 | 保利上河雅颂08配电室22号变压器，带24#楼1单元、2单元照明,24#楼1单元、2单元、3单元动力主 | 0.87116
4400 | 保利上河雅颂08配电室24号变压器，带25#楼1单元照明,25#楼1单元、2单元动力备 | 0.67603
4401 | 保利上河雅颂08配电室27号变压器，带29#、28（1-2）#楼动力主；带27（1-2）#动力备 | 0.73642
4402 | 保利上河雅颂08配电室28号变压器，带28（1）#、27（1）#照明负荷；带26#楼动力主 | 0.71077
4403 | 保利上河雅颂09配电室30号变压器，北区带32-1#楼照明负荷；带32-1#楼、31#楼动力主；带32-2#楼动力备。 | 0.43642
4404 | 保利上河雅颂10配电室34号变压器，北区带34-2#楼照明负荷；带34-2#楼动力主；带34-1楼动力备 | 0.44419
4405 | 保利上河雅颂10配电室36号变压器，北区带30-2#楼照明负荷；带30-2#楼动力主；带30-1#楼动力备 | 0.55686
4406 | M后洞上01 | 0.13579
4407 | M后洞上02 | 0.02714
4408 | M刘家街01 | 0.24836
4409 | M刘家街02 | 0.26436
4410 | M刘家街03 | 0.2652
4411 | M王马街01 | 0.17681
4412 | M王马街02 | 0.16992
4413 | M西洞上01 | 0.29809
4414 | M西洞上02 | 0.20659
4415 | M西洞上03 | 0.32664
4416 | M西洞上04 | 0.17115
4417 | M西洞上05 | 0.27467
4418 | M西洞上06 | 0.25507
4419 | M西洞上07 | 0.23757
4420 | M小杨庄01 | 0.29644
4421 | 北李辛庄01 | 0.12297
4422 | 北李辛庄02 | 0.28923
4423 | 博达小区01 | 0.16728
4424 | 大良北口哨01 | 0.16149
4425 | 大良北口哨02 | 0.054008
4426 | 大良北口哨03 | 0.014666
4427 | 大良南口哨01 | 0.14728
4428 | 大良南口哨02 | 0.33044
4429 | 河北屯09 | 0.20311
4430 | 河北屯17 | 0.0341
4431 | 武洞上01 | 0.44316
4432 | 武洞上02 | 0.07546
4433 | 武洞上03 | 0.33979
4434 | 武洞上04 | 0.19148
4435 | 杨家街01 | 0.24453
4436 | 杨家街02 | 0.15158
4437 | 良官屯01 | 0
4438 | 良官屯02 | 0
4439 | 良官屯03 | 0
4440 | 良官屯04 | 0
4441 | 良官屯05 | 0
4442 | 良官屯06 | 0
4443 | 良官屯07 | 0
4444 | 良官屯08 | 0
4445 | 下伍旗01 | 0
4446 | 下伍旗02 | 0
4447 | 下伍旗04 | 0
4448 | 下伍旗07 | 0
4449 | 下伍旗08 | 0
4450 | 下伍旗09 | 0
4451 | 孟辛庄01 | 0
4452 | 孟辛庄02 | 0
4453 | 蓉锦花园01 | 0
4454 | 蓉锦花园02 | 0
4455 | 蓉锦花园03 | 0
4456 | 蓉锦花园04 | 0
4457 | 蓉锦花园05 | 0
4458 | 依澜庭苑01配电站2#变压器 | 0.64418
4459 | 依澜庭苑02配电站2#变压器 | 0.6448
4460 | 依澜庭苑02配电站4#变压器 | 0.64432
4461 | 融悦景苑03配电站4#变压器 | 0.504
4462 | 云河上院01配电站01变压器，带7#楼照明；带17#楼动力主、5#楼动力主、7#楼动力备、6#楼动力备、换热站主。 | 0.51976
4463 | 云河上院01配电站03变压器，带15#、17#楼照明；带15#楼动力备、16#楼动力备。 | 0.5142
4464 | 云河上院01箱站05变压器 | 0.3201
4465 | 云河上院02配电站01变压器，带4#楼照明、5#楼照明；带4#楼动力主、5#楼动力主、12#楼动力备、13#楼动力备。 | 0.65778
4466 | 云河上院02配电站3#变压器 | 0.66496
4467 | 云河上院03配电站01变压器，带5#楼照明、6#楼照明；带5#楼动力主、6#楼动力主、10#楼动力备、11#楼动力备。 | 0.65346
4468 | 蒲瑞祥园01配电室03号变压器，带21#、22#楼照明，带20#、24#楼动力主，带19#、23#楼动力备 | 0.43965
4469 | 蒲瑞祥园01配电室04号变压器，带24#、23#楼照明，带6#、22#楼动力主，带5#、21#楼动力备 | 0.54042
4470 | 蒲瑞祥园01配电室06号变压器，带3#、4#楼照明，带2#、4#楼动力主，1#、3#楼动力备 | 0.43746
4471 | 蒲瑞祥园02配电室09号变压器，带15#楼、16#楼照明，带18#楼动力主，带9#、13#、17#楼动力备 | 0.53845
4472 | 蒲瑞祥园02配电室10号变压器，带17#、18#楼照明，带12#楼动力主，带10#、11#、15#楼动力备 | 0.45752
4473 | 蒲瑞祥园02配电室12号变压器，带9#、10#楼照明，带7#、8#、14#、16#楼动力主 | 0.55978
4474 | 蒲瑞祥园03配电室15号变压器，带29#楼、45#楼照明，带49#、26#楼动力主，带47#、27#、28#楼动力备 | 0.42818
4475 | 蒲瑞祥园03配电室16号变压器，带47#、49#楼照明，带45#楼动力主，带29#、25#楼动力备 | 0.53907
4476 | 蒲瑞祥园04配电室19号变压器，带31#楼、32#楼照明，带30#、43#楼动力备 | 0.42386
4477 | 蒲瑞祥园04配电室20号变压器，带41#、43#楼照明，带32#、33#、41#楼动力主，带31#、35#楼动力备 | 0.43338
4478 | 蒲瑞祥园05配电室23号变压器，带38#楼、39#楼照，带40#、57#楼动力备 | 0.43061
4479 | 蒲瑞祥园05配电室24号变压器，带40#、57#楼照明，带34#、37#楼动力主，带36#、38#、39#楼动力备 | 0.42395
4480 | 蒲瑞祥园06配电室27号变压器，带54#楼、55#楼照明负荷，带50#、52#、53#楼动力备 | 0.42899
4481 | 蒲瑞祥园06配电室28号变压器，带56#楼照明，带44#、54#、55#楼动力主，带42#楼动力主 | 0.4287
4482 | 蒲瑞祥园06配电室29号变压器，带48#、46#照明负荷，带42#动力备，48#，53#，50#楼动力主 | 0.54956
4483 | 蒲瑞祥园07配电室33号变压器，带62#楼、61#楼照明，带60#、63#楼动力备 | 0.42506
4484 | 蒲瑞祥园07配电室34号变压器，带64#、63#楼照明，带58#、64#楼动力主，带59#、61#、62#楼动力备 | 0.44397
4485 | 蒲瑞祥园08配电室36号变压器，带67#、68#楼照明，带69#、67#、65#、66#楼动力主，带68#楼动力备 | 0.52818
4486 | 蒲瑞祥园09配电室39号变压器，带79#、78#楼照明，带80#、76#楼动力备，带81#、77#楼动力主 | 0.43416
4487 | 蒲瑞祥园09配电室40号变压器，带81#、80#楼照明，带79#、75#楼动力主，带74#、78#楼动力备 | 0.5251
4488 | 蒲瑞祥园10配电室42号变压器，带73#、72#楼照明，带71#、73#楼动力主，带70#、72#楼动力备 | 0.43178
4489 | 书香里01配电室1号变压器，带2、4#楼动力备、1#楼照明及动力主；带车位充电桩 | 0.53534
4490 | 书香里01配电室3号变压器，带5#楼动力备、3#楼照明及动力主 | 0.5368
4491 | 书香里02配电室5号变压器，带7#楼动力备、6#楼照明及动力主；带车位充电桩 | 0.65886
4492 | 书香里02配电室7号变压器，带9、10#楼动力备、8#楼照明及动力主；带中水泵房备、给水泵房备、换热站主 | 0.6598
4493 | 熙棠花园01配电站01变压器 | 0.66462
4494 | 熙棠花园01配电站03变压器 | 0.64014
4495 | 熙棠花园01箱变 | 0.51968
4496 | 熙棠花园02配电站01变压器 | 0.65315
4497 | 熙棠花园02配电站03变压器 | 0.65231
4498 | 熙棠花园02箱变 | 0.51266
4499 | 熙棠花园03箱变 | 0.51268
4500 | 玺樾南园01配电站02变压器 | 0.66148
4501 | 玺樾南园01配电站04变压器 | 0.64902
4502 | 玺樾南园02配电站02#变压器 | 0.6509
4503 | 玺樾南园02配电站04#变压器 | 0.64
4504 | 玺樾南园03配电站2#变压器 | 0.64734
4505 | 玺樾南园03配电站4#变压器 | 0.64
4506 | 玺樾南园04箱站 | 0.504
4507 | 玺樾南园05箱站 | 0.34958
4508 | M东白庙01 | 0
4509 | M东白庙02 | 0
4510 | M东白庙03 | 0
4511 | M奶母庄01 | 0
4512 | M奶母庄02 | 0
4513 | M奶母庄03 | 0
4514 | M奶母庄04 | 0
4515 | M前白庙01 | 0
4516 | M前白庙02 | 0
4517 | M前白庙03 | 0
4518 | M苏庄01 | 0
4519 | M苏庄02 | 0
4520 | M小龙庄01 | 0
4521 | M小龙庄02 | 0
4522 | M郑庄01 | 0
4523 | M郑庄02 | 0
4524 | M郑庄03 | 0
4525 | M郑庄04 | 0
4526 | M中白庙01 | 0
4527 | M中白庙02 | 0
4528 | M中白庙03 | 0
4529 | 北三里屯01 | 0
4530 | 北三里屯02 | 0
4531 | 北三里屯03 | 0
4532 | 博书园01，带1、4、5#楼、景观照明、1#楼公建 | 0
4533 | 博书园02，带2、3#楼 | 0
4534 | 博书园03，带6、7#楼、二次供水、消防水泵房 | 0
4535 | 富成花园01配电室2号变压器 | 0
4536 | 富成花园01配电室4号变压器 | 0
4537 | 南陈庄02 | 0.252
4538 | 南商村01 | 0.26055
4539 | 湾子01 | 0.084935
4540 | 田辛庄01(郭官屯） | 0.17131
4541 | M汊沽港二街08 | 0.34428
4542 | M汊沽港二街09 | 0.28276
4543 | M汊沽港二街10 | 0.30988
4544 | M汊沽港二街11 | 0.26673
4545 | M汊沽港二街12 | 0.33702
4546 | M汊沽港二街13 | 0.24854
4547 | M汊沽港二街14 | 0.35073
4548 | M汊沽港二街15 | 0.34995
4549 | M汊沽港二街16 | 0.28786
4550 | M汊沽港二街26 | 0.33007
4551 | M汊沽港二街34 | 0.42103
4552 | M汊沽港一街01 | 0.29382
4553 | M汊沽港一街29 | 0.33334
4554 | M汊沽港一街31 | 0.32846
4555 | 江盛园01配电室2号变压器，带2、3#楼照明负荷电源；带2、3#楼动力主；带1#楼动力备电源 | 0.42894
4556 | 江盛园02配电室2号变压器，带4、10#楼照明负荷电源；带4#楼动力主；带5#楼动力备电源；10#楼储藏室动力 | 0.32978
4557 | 雍盛花苑02，带23、24#楼 | 0.51078
4558 | 雍盛花苑02配电室3号变压器，带11#楼照明，11#楼动力主，10#楼动力备 | 0.4088
4559 | 雍盛花苑02配电室4号变压器，带9#楼、22#楼照明，9#楼、22#楼动力主，21#楼动力备 | 0.41774
4560 | 雍盛花苑03，带25、29#楼 | 0.5299
4561 | 雍盛花苑03配电室2号变压器，带12#、7-1#、7-2#、7-3#、7-4#、13-1#、13-2#、6-4#、6-5#楼照明负荷电源；带12#楼动力备 | 0.42957
4562 | 雍盛花苑05，带36#楼 | 0.2759
4563 | M魏家堡02 | 0.07894
4564 | M魏家堡03 | 0.33178
4565 | 北五村01 | 0.20708
4566 | 北五村02 | 0.32672
4567 | 北五村03 | 0.23287
4568 | 北五村05 | 0.22336
4569 | 华清家园01配电室3号变压器，带15#楼12-22层、15#楼23-33层、17#楼照明负荷电源；带15、17#楼动力主；带14#楼动力备电源 | 0.52276
4570 | 华清家园01配电室4号变压器，带5#楼1门12-22层、23-33层、16#楼1门1-9层、10-18层照明负荷电源；带5#楼2门动力主；带5#楼1门动力备电源；带16#楼动力主。 | 0.4308
4571 | 华清家园02配电室7号变压器，带7#楼1-9层、20#楼照明负荷电源；带20#楼、机房动力主；带7、18#楼、换热站动力备电源 | 0.52574
4572 | 华清家园02配电室8号变压器，带6#楼2门10-22层、6#楼2门23-33层、19#楼照明负荷电源；带19#楼、换热站动力主；带6#楼1门、6#楼2门动力备电 | 0.5304
4573 | M西粮窝01 | 0.25289
4574 | M槐家庄01 | 0.26702
4575 | M沈家庄01 | 0.21656
4576 | M周家务07 | 0.32094
4577 | M周家务01 | 0.34259
4578 | M周家务05 | 0.35779
4579 | M周家务03 | 0.15303
4580 | 福巷嘉苑07配电室1号变压器，带39、40、61#楼照明负荷电源；带39、40、61#楼动力主；带41、51、52、60、68、69#楼动力备电源 | 0.5232
4581 | 福巷嘉苑09配电室2号变压器，带44、48、64#楼照明负荷电源；带44、48、64#楼动力主；带29、30、31、45、46、47、65#楼动力备电源 | 0.52826
4582 | 福巷嘉苑01配电室2号变压器，带14、15#楼照明负荷电源；带14、15#楼动力主；带1、2、13、16、27、28#楼动力备电源 | 0.54788
4583 | 福巷嘉苑08配电室2号变压器，带43、50#楼照明负荷电源；带43、50#楼动力主；带42、49、62、63、66、67#楼动力备电源 | 0.41664
4584 | M周家务08 | 0.34762
4585 | M西粮窝03 | 0.29548
4586 | M周家务02 | 0.35104
4587 | M周家务04 | 0.32868
4588 | 福巷嘉苑06配电室1号变压器，带37、38#楼照明负荷电源；带37、38#楼动力主；带53、54、57、58、59#楼动力备电源 | 0.5251
4589 | M西粮窝05 | 0.31789
4590 | M西粮窝04 | 0.34786
4591 | M周家务06 | 0.40118
4592 | M槐家庄04 | 0.32569
4593 | M槐家庄05 | 0.19229
4594 | M沈家庄08 | 0.11897
4595 | 福巷嘉苑12配电室04变压器，带74#、78#楼照明；74#、78#楼动力、电梯(主)；72#、84#楼动力、电梯(备)；站用电（主） | 0.64526
4596 | 福巷嘉苑10配电室04变压器，带108#、88#楼照明；路灯照明；108#、88#楼动力、电梯(主)；110#、107#、109#楼动力、电梯(备)；4#水泵房（主）；站用电（备） | 0.66686
4597 | M沈家庄09 | 0.18435
4598 | 福巷嘉苑11配电室04变压器，带76#、71#楼照明；71#、76#楼动力、电梯(主)；77#、80#楼动力、电梯(备) | 0.51416
4599 | M槐家庄03 | 0.079612
4600 | M周家务09 | 0.22292
4601 | 福巷嘉苑15配电室04变压器 | 0.64101
4602 | 福巷嘉苑13配电室02变压器，带112#、86#楼照明；112#、86#楼动力、电梯(主)；91#、104#楼动力、电梯(备)；站用电（备）；路灯照明 | 0.50956
4603 | 福巷嘉苑10配电室02变压器 | 0.65481
4604 | 福巷嘉苑14配电室02变压器，带100#、93#楼照明；充电桩；5#水泵房（备）；100#、93#楼动力、电梯(主)；103#、114#楼动力、电梯(备) | 0.64965
4605 | M槐家庄02 | 0.35049
4606 | 福巷嘉苑13配电室04变压器 | 0.65181
4607 | 福巷嘉苑12配电室02变压器，带73#、79#楼照明；73#、79#楼动力、电梯(主)；75#、83#楼动力、电梯(备) | 0.51622
4608 | M周家务11 | 0.45406
4609 | M西粮窝06 | 0.30812
4610 | 福巷嘉苑15配电室02变压器，带118#、99#楼照明；118#、99#楼动力、电梯(主)；116#、96#楼动力、电梯(备)；站用电（主）；路灯照明 | 0.50882
4611 | M周家务10 | 0.24302
4612 | M周家务14 | 0.32809
4613 | M周家务13 | 0.2756
4614 | M周家务12 | 0.28836
4615 | M槐家庄06 | 0.35046
4616 | 周家务15 | 0.32
4617 | 翡翠蓝湾01配电室2号变压器,带5、6、7、8#楼照明负荷电源；带配建二动力主；带4、5、6#楼动力备电源 | 0.504
4618 | 翡翠蓝湾02 | 0.26631
4619 | 翡翠蓝湾03配电室2号变压器 | 0.33062
4620 | 新世纪花园01，带9、10、11#楼 | 0.35083
4621 | 新世纪花园02，带8、12、13#楼 | 0.43786
4622 | 新世纪花园03，带1-7#楼 | 0.55852
4623 | 盛世馨园01配电室3号变压器，带6、7#楼照明负荷；带3、5、6、7、8#楼动力主；带2、4#楼动力备 | 0.54268
4624 | 盛世馨园02配电室5号变压器，带10、11、9#楼照明负荷，带9、14#楼动力主；带13#楼动力备 | 0.41795
4625 | 盛世馨园02配电室6号变压器，带14、1#楼照明负荷；带10、11#楼动力主；带1、12#楼动力备 | 0.55526
4626 | M石东04 | 0.16235
4627 | M石东07 | 0.30362
4628 | M石东09 | 0.39205
4629 | M石东12 | 0.2644
4630 | M石东14 | 0.32053
4631 | M石东15 | 0.19355
4632 | M石东16 | 0.30672
4633 | M石北01 | 0.15845
4634 | M石北02 | 0.24254
4635 | M石北03 | 0.16757
4636 | M石北04 | 0.0022
4637 | M石北05 | 0.04784
4638 | M石北06 | 0.11161
4639 | M石北07 | 0
4640 | M石北08 | 0.069404
4641 | M石北09 | 0.25174
4642 | M石北10 | 0.23088
4643 | M石北11 | 0.31568
4644 | M石北12 | 0.17125
4645 | M石西01 | 0.1582
4646 | M石西03 | 0.12804
4647 | M石西04 | 0.15306
4648 | M石西07 | 0.32485
4649 | M石西08 | 0.28196
4650 | M石西09 | 0.11771
4651 | M石西10 | 0.22486
4652 | M石西11 | 0.22161
4653 | M石西12 | 0.11244
4654 | M石西13 | 0.30379
4655 | M石西14 | 0.20589
4656 | M石西16 | 0.31207
4657 | M石南村01 | 0.22424
4658 | M石南村02 | 0.17345
4659 | M石南村05 | 0.31456
4660 | M石南村06 | 0.2864
4661 | M石南村07 | 0.18057
4662 | M石南村08 | 0.22345
4663 | M石南村09 | 0.14714
4664 | M石南村10 | 0.25866
4665 | M石南村12 | 0.32889
4666 | M石东01 | 0.22356
4667 | M石东02 | 0.13603
4668 | M石东03 | 0.35422
4669 | M石东05 | 0.58098
4670 | M石东06 | 0.28844
4671 | M石东08 | 0.18435
4672 | M石东10 | 0.29733
4673 | M石东13 | 0.3469
4674 | M石东17 | 0.28603
4675 | M石东18 | 0.18211
4676 | M石西02 | 0.16054
4677 | M石西05 | 0.31018
4678 | M石西06 | 0.25539
4679 | M石西15 | 0.29838
4680 | 欣丰园01 | 0.27309
4681 | 石各庄镇政府快充站 | 0.32013
4682 | 欧景园01配电室1号变压器，带37#、39#、40#、47#、48#、51#、52#楼居民照明、电梯，54#、55#楼居民照明 | 0.51642
4683 | M西后庄01 | 0
4684 | M西后庄02 | 0.11238
4685 | M西后庄03 | 0.006536
4686 | M西后庄04 | 0.098316
4687 | M西后庄05 | 0
4688 | M鱼市庄01 | 0.19202
4689 | M鱼市庄03 | 0.28113
4690 | M鱼市庄04 | 0.16501
4691 | M鱼市庄05 | 0
4692 | M鱼市庄06 | 0.27032
4693 | M鱼市庄08 | 0.19322
4694 | M东田庄01 | 0.14354
4695 | 东田庄02 | 0.26929
4696 | M东田庄03 | 0.039898
4697 | M西田庄01 | 0.25053
4698 | M西田庄02 | 0.17846
4699 | M西田庄03 | 0.039472
4700 | M西田庄04 | 0.12361
4701 | M西田庄05 | 0.049052
4702 | 蓝生园01配电室1号变压器,带20、21#楼照明负荷电源；带20、21#楼动力主；带22#楼动力备电源 | 0.597
4703 | 蓝生园02配电站01变 | 0.64
4704 | 蓝生园02配电站03变 | 0.504
4705 | M双庙02 | 0.29742
4706 | M双庙04 | 0.3836
4707 | M双庙05 | 0.26736
4708 | M双庙06 | 0.30587
4709 | 六大庄01 | 0.34726
4710 | 六大庄02 | 0.37198
4711 | 六大庄03 | 0.35605
4712 | 六大庄04 | 0.32739
4713 | 六大庄05 | 0.31502
4714 | 六大庄06 | 0.31058
4715 | 六指堼01 | 0.33164
4716 | 六指堼02 | 0.10098
4717 | 六指堼03 | 0.34384
4718 | 六指堼04 | 0.10519
4719 | 拾棉庄05 | 0.52345
4720 | 拾棉庄08 | 0.53565
4721 | 蓝汐花园01配电室01公变 | 0.64
4722 | 蓝汐花园01配电室03公变 | 0.504
4723 | 富丽湾01配电室1号变压器，带1、2#楼照明负荷电源；带1、2#楼、中水泵给水泵、供热站动力主；带3、4、5、6#楼动力备电源；室外景观照明 | 0.52728
4724 | 富丽湾01配电室3号变压器，带7、8、10、11#楼照明负荷电源；带8、10#楼、消防风机地下储藏室动力主；带7、11#楼动力 | 0.53774
4725 | 富丽湾05，带12#、17#楼照明；带12#、17#楼动力主；带12#、17#楼附近车位充电桩 | 0.33189
4726 | 龙吉园01配电室1号变压器，带1#、6#楼1门、7#楼1门照明负荷电源；带1#、6#楼动力主电源；带2#、7#楼动力备电源。 | 0.66967
4727 | 龙吉园02配电室3号变压器，带3#楼1门，2门、4#楼1门，2门、8#楼2门，3门，9#楼1门照明负荷电源； 带3#、5#、8#楼动力主电源；带4#、9#楼动力备电源。 | 0.67618
4728 | 龙吉园03配电室5号变压器，带10-1#、10-2#、11#、14-1#、14-2#、17#楼照明负荷电源； 带10#、17#楼动力主电源；带11#、14#、18#楼动力备电源。 | 0.52384
4729 | 龙吉园04配电室7号变压器，带12-1、12-3、13-2、13-4、15-1、19-1、19-3、20-2、23-2#楼。 | 0.53482
4730 | 龙吉园06配电室10号变压器 | 0.531
4731 | 龙吉园06配电室12号变压器，带24-2、26-1、26-3、27-2、30-2、31-3、34-2#楼。 | 0.52718
4732 | 时光树01配电室2号变压器，带11#楼居民照明（3#FDF）、动力、电梯；14#楼居民照明（4#FDF）、电梯，站用电（备） | 0.32458
4733 | 时光树01配电室4号变压器，带12#楼居民照明（7#FDF）、动力、电梯；17#楼居民照明、动力、电梯；18#楼居民照明（8#FDF）、电梯 | 0.5312
4734 | 时光树05，带1#楼居民照明（9#FDF）、动力、电梯（15#DF）；2#楼居民照明（10#FDF）、动力、电梯（15#DF）；7#楼居民照明（11#FDF）、动力、电梯供电（15#DF） | 0.3379
4735 | 香颂湖01配电室13号变压器，带37、39#楼照明负荷电源；带37、39#楼动力主；带38、40#楼动力备电源 | 0.42346
4736 | 香颂湖01配电室15号变压器，带35、36、16#楼照明负荷电源；带35、36#楼、配建（自来水）动力主；带41#楼动力备电源 | 0.5401
4737 | 香颂湖02配电室16号变压器 | 0.34092
4738 | 香颂湖02配电室18号变压器 | 0.52916
4739 | 香颂湖04,带25，26#楼，25#楼电梯、公区照明，26#楼电梯、公区照明 | 0.26779
4740 | 香颂湖05,带27，28#楼，27#楼电梯、公区照明，28#楼电梯、公区照明，带配建一 | 0.26201
4741 | 香颂湖07，带11、13#楼 | 0.27206
4742 | 香颂湖08，带5、7、9#楼 | 0.33783
4743 | 香颂湖09，带1、3#楼、换热站 | 0.26291
4744 | 香颂湖10，带2、4#楼、配建2 | 0.27241
4745 | 香颂湖12 | 0.2655
4746 | 颐清花园01配电室1号变压器，带1、2、3#楼照明负荷电源；带1、2、3#楼动力主；带4、5、6#楼动力备电源 | 0.53624
4747 | 颐清花园01配电室3号变压器，带9、12#楼照明负荷电源；带9、12#楼、配建2（托老所）动力主；带7、8#楼动力备电源；带换热站 | 0.52976
4748 | M石南村03 | 0.22826
4749 | M石南村11 | 0.31534
4750 | M石东11 | 0.38443
4751 | 旭日豪庭03 | 0.21272
4752 | 旭日豪庭04 | 0.21116
4753 | 世嘉花苑01，带1-3#楼 | 0.4271
4754 | 世嘉花苑02，带4、6#楼 | 0.4287
4755 | 世嘉花苑03，带5、7#楼 | 0.41245
4756 | 世嘉花苑04，带8-10#楼 | 0.4251
4757 | 世嘉花苑10，带22#楼 | 0.32336
4758 | 世嘉花苑05，带11、12#楼 | 0.20729
4759 | 世嘉花苑09，带20、21#楼 | 0.26598
4760 | 世嘉花苑08，带18、19#楼 | 0.3355
4761 | 世嘉花苑07，带15-17#楼 | 0.17252
4762 | 世嘉花苑06，带13、14#楼 | 0.26575
4763 | 石各庄镇文化中心站快充站 | 0.50422
4764 | 旭日豪庭01，带5、6#楼 | 0.26535
4765 | M双河01 | 0.32809
4766 | M双河02 | 0.21487
4767 | M双河03 | 0.14551
4768 | M双河04 | 0.26619
4769 | M双河05 | 0.1249
4770 | M双河06 | 0.19724
4771 | M双河07 | 0.18326
4772 | M青坨01 | 0.24572
4773 | M青坨02 | 0.094388
4774 | M青坨03 | 0.097796
4775 | M青坨04 | 0.20323
4776 | M青坨05 | 0.12587
4777 | M青坨06 | 0.17566
4778 | M青坨07 | 0.30643
4779 | M青坨08 | 0.13834
4780 | M青坨09 | 0.23307
4781 | M青坨10 | 0.11667
4782 | M青坨11 | 0.11233
4783 | M周立营01 | 0.11414
4784 | M周立营07 | 0.13331
4785 | M周立营06 | 0.12684
4786 | M周立营09 | 0.10564
4787 | 二百户村大队内-01 | 0
4788 | 二百户03 | 0
4789 | 二百户04 | 0
4790 | 上九百户01 | 0
4791 | 上九百户02 | 0
4792 | 上九百户03 | 0
4793 | 上九百户04 | 0
4794 | 大十百户01 | 0
4795 | 大十百户02 | 0
4796 | 大十百户03 | 0
4797 | 小十百户01 | 0
4798 | 小十百户02 | 0
4799 | 小河01 | 0
4800 | 小河02 | 0
4801 | 小河03 | 0
4802 | 北赵庄01 | 0
4803 | 北赵庄02 | 0
4804 | 北赵庄03 | 0
4805 | 北赵庄04 | 0
4806 | 双树02 | 0
4807 | 双树04 | 0
4808 | 双树05 | 0
4809 | 双树08 | 0
4810 | 双树09 | 0
4811 | 双树10 | 0
4812 | 龙玺家苑01配电站01变压器,带1#楼居民、 2#楼居民、3#楼居民、4#楼居民；带1#住宅楼应急照明电梯主、1#住宅楼正压送风机弱电配电箱主；带2#住宅楼应急照明电梯备、2#住宅楼正压送风机弱电配电备；带3#住宅楼应急照明电梯主、3#住宅楼正压送风机弱电配电主；带4号住宅楼应急照明航空障碍照明电梯主、4号住宅楼弱电配电地下一层照明。 | 0.64216
4813 | 龙玺家苑01配电站03变压器 | 0.64185
4814 | 草茨01 | 0
4815 | 草茨02 | 0
4816 | 草茨03 | 0
4817 | 草茨04 | 0
4818 | 草茨05 | 0
4819 | 草茨村06 | 0
4820 | 东张营01 | 0
4821 | 东张营02 | 0
4822 | 东张营03 | 0
4823 | 东张营04 | 0
4824 | 东张营05 | 0
4825 | 沙庄01 | 0
4826 | 沙庄02 | 0
4827 | 双馨嘉园01变压器，带1#、2#楼 | 0
4828 | 双馨嘉园02变压器，带3#、4#楼 | 0
4829 | 双馨嘉园配电室03变压器，带6#楼照明负荷电源；带7#楼动力主。 | 0
4830 | 双馨嘉园配电室04变压器，带7#、5#楼照明负荷电源；带7#楼动力备。 | 0
4831 | 田古屯01 | 0
4832 | 田古屯02 | 0
4833 | 田古屯03 | 0
4834 | 西张营01 | 0
4835 | 西张营02 | 0
4836 | 许庄01 | 0
4837 | 许庄02 | 0
4838 | 尹窑01 | 0
4839 | 尹窑02 | 0
4840 | M六里庄03 | 0.44679
4841 | M双庙03 | 0.28572
4842 | M双庄01 | 0.209
4843 | M双庄02 | 0.17248
4844 | M双庄03 | 0.075388
4845 | M塘坊01 | 0.27791
4846 | M塘坊03 | 0.12218
4847 | M塘坊04 | 0.19604
4848 | M塘坊06 | 0.33248
4849 | 沈庄01 | 0.10128
4850 | 沈庄02 | 0.33727
4851 | 沈庄03 | 0.033212
4852 | 沈庄04 | 0.10634
4853 | 沈庄05 | 0.2803
4854 | 鸿泽花园01配电室2号变压器，带3-1、13-2#楼照明负荷电源；带3-1、13-2#楼动力主；带3-2、13-1、2#楼动力备 | 0.51602
4855 | 鸿泽花园01配电室4号变压器，带12-2、15#楼照明负荷电源；带12-2、15#楼动力主；带12-1、1#楼动力备 | 0.43203
4856 | 鸿泽花园02配电室6号变压器，带5-2、6-2、7-2、8-2#楼照明负荷电源；带5-2、6-2、7-2、8-2#楼动力主；带5-1、6-1、7-1、8-1#楼动力备 | 0.52982
4857 | 鸿泽花园02配电室8号变压器，带9-2、10-2、11-2#楼照明负荷电源；带9-2、10-2、11-2#楼动力主；带9-1、10-1、11-1#楼动力备 | 0.5299
4858 | 集贤花园01配电站1号变压器 | 0.52002
4859 | 集贤花园01配电站3号变压器 | 0.40653
4860 | 盛轩园01配电室2号变压器，带盛轩园3#楼一单元4-9层、盛轩园3#楼一单元10-15层、盛轩园3#楼二单元2-10层、盛轩园3#楼二单元11-16层照明负荷电源；带盛轩园3#楼一单元、二单元动力主；带泰轩园1、2#楼动力备电源 | 0.41754
4861 | 盛轩园01配电室4号变压器，带盛轩园2#楼1-9层、盛轩园2#楼10-16层、盛轩园4#楼4-9层、盛轩园4#楼10-15层照明负荷电源；带盛轩园2、4#楼、中水泵房、二次供水泵房、地上配建换热站动力主；带盛轩园1、5#楼动力备电源 | 0.51998
4862 | 天河林溪博园01配电室3号变压器，带6#、7#楼照明，6#、7#、8#楼动力主，3#楼动力备 | 0.66517
4863 | 天河林溪博园01配电室4号变压器，带4#、5#、1#、2#楼动力备 | 0.64093
4864 | 天河林溪雅园01配电室3号变压器，带7#、5#楼照明，7#、5#楼动力主，9#、1#、2#楼动力备 | 0.29672
4865 | 天河林溪雅园01配电室4号变压器，带6#、8#楼照明，6#、8#楼动力主，3#、4#楼动力备 | 0.65851
4866 | 梧桐花园01配电站01变压器 | 0.67041
4867 | 梧桐花园01配电站03变压器 | 0.52276
4868 | 梧桐花园02配电站07变压器 | 0.6675
4869 | 梧桐花园03配电站09变压器 | 0.67072
4870 | 梧桐花园03配电站11变压器 | 0.53334
4871 | 佛罗伦萨小镇充电桩01箱站变压器 | 0.50596
4872 | 佛罗伦萨小镇充电桩03箱站变压器 | 0.55398
4873 | 佛罗伦萨小镇充电桩04箱站变压器 | 0.50414
4874 | 佛罗伦萨小镇充电桩05箱站变压器 | 0.65094
4875 | 佛罗伦萨小镇充电桩06箱站变压器 | 0.56954
4876 | 佛罗伦萨小镇快充站1号台区 | 0.34563
4877 | 佛罗伦萨小镇快充站2号台区 | 0.43948
4878 | 佛罗伦萨小镇快充站3号台区 | 0.35593
4879 | 佛罗伦萨小镇快充站4号台区 | 0.39939
4880 | 泉鑫佳苑01配电室3号变压器，带2、3#楼照明负荷电源；带1、3#楼动力备电源 | 0.5303
4881 | 泉鑫佳苑01配电室4号变压器，带4#楼照明负荷电源；带2、4、10、11、12#楼动力备电源 | 0.26013
4882 | 泉鑫佳苑02配电室7号变压器，带25、26#楼照明负荷电源；带17、18、19、24、25、26#楼动力备电源 | 0.42474
4883 | 泉鑫佳苑03配电室10号变压器，带27、28#楼照明负荷电源；带20、21、22、23#楼动力备电源 | 0.53074
4884 | 泉鑫佳苑03配电室11号变压器，带29、30#楼照明负荷电源；带27、28、29、30#楼动力备电源 | 0.53621
4885 | 泉鑫佳苑04配电室13号变压器，带7#楼照明负荷电源；带5、6、7、13、14#楼动力备电源 | 0.33031
4886 | 泉鑫佳苑05配电室16号变压器，带15、16#楼、9#楼2门照明负荷电源；带8、9、15、16#楼动力备电源 | 0.42878
4887 | 泉鑫佳苑06配电室19号变压器，带41、42#楼照明负荷电源；带31、32、37、38#楼动力备电源 | 0.53252
4888 | 泉鑫佳苑06配电室20号变压器，带59、60#楼照明负荷电源；带41、42、59、60#楼动力备电源 | 0.41714
4889 | 泉鑫佳苑07配电室22号变压器，带39、43#楼照明负荷电源；带33、34、39、43#楼动力备电源 | 0.52908
4890 | 泉鑫佳苑08配电室25号变压器，带45、46#楼照明负荷电源；带35、36、40、44、45、46#楼动力备电源 | 0.5277
4891 | 泉鑫佳苑09配电室28号变压器，带53、54#楼照明负荷电源；带47、48、49、52、53、54#楼动力备电源 | 0.52578
4892 | 天骄里01配电室2号变压器 | 0.42656
4893 | 天骄里01配电室3号变压器 | 0.43072
4894 | 天骄里02配电室7号变压器 | 0.42291
4895 | 天骄里02配电室8号变压器 | 0.42163
4896 | 天骄里03配电室11号变压器 | 0.4332
4897 | 天骄里03配电室9号变压器 | 0.42118
4898 | 和悦花园01配电室1号变压器，带1#、3#楼照明，1#、2#、3#、5#、6#楼动力主 | 0.546
4899 | 和悦花园01配电室2号变压器，带2#、4#楼照明，1#、2#、3#、5#、6#楼动力备 | 0.53284
4900 | 和悦花园02配电室7号变压器1 | 0.56523
4901 | 和悦花园02配电室8号变压器1 | 0.66745
4902 | 盛世家园01，带5#楼,12-16#楼，26-28#楼 | 0.34198
4903 | 盛世家园02，24-25、29-35#楼 | 0.3342
4904 | 盛世家园02配电室7号变压器 | 0.53504
4905 | 盛世家园02配电室8号变压器 | 0.52825
4906 | 盛世家园03，带9-11、17-23#楼 | 0.33793
4907 | 盛世家园03配电室12号变压器，带52#楼照明负荷；带52（1-2）#楼动力主；带51（1-2）#楼动力备 | 0.42016
4908 | 盛世家园03配电室9号变压器，带50（1-2）#楼照明负荷；带50（1-2）#、49#楼动力主 | 0.53508
4909 | 盛世家园04，带1-4#、6-8#楼 | 0.28036
4910 | 盛世家园04配电室14号变压器，带47（1）#、46（2）#楼照明负荷；带47（1-2）#楼动力主；带46#楼动力备 | 0.59854
4911 | 盛世家园04配电室15号变压器，带48（1）#、36（1）#楼照明负荷；带36#楼动力主；带48（1-2）#楼动力备 | 0.56948
4912 | 顺驰城市艺墅01 | 0.44374
4913 | 顺驰城市艺墅02 | 0.4323
4914 | 顺驰城市艺墅03 | 0.41382
4915 | 顺驰城市艺墅04 | 0.45112
4916 | 顺驰城市艺墅05 | 0.42453
4917 | 顺驰城市艺墅06 | 0.42411
4918 | 顺驰城市艺墅07 | 0.42422
4919 | 顺驰城市艺墅08 | 0.43594
4920 | 玉翠园01配电室1号变压器 | 0.53462
4921 | 玉翠园01配电室3号变压器 | 0.35749
4922 | 玉翠园02配电室5号变压器-1 | 0.55896
4923 | 玉翠园02配电室7号变压器，带5#楼1单元、5#楼2单元照明负荷电源；带5#楼1单元、5#楼2单元动力主；带4#楼动力备电源 | 0.41576
4924 | 玉翠园03配电室9号变压器 | 0.5424
4925 | 郭罗庄01 | 0.21886
4926 | 郭罗庄02 | 0.26503
4927 | M梅二01 | 0.32808
4928 | M梅一01 | 0.0069
4929 | M梅一02 | 0.32203
4930 | M梅三01 | 0.33253
4931 | M四高庄一队02 | 0.25847
4932 | M四高庄一队03 | 0.32138
4933 | M四高庄一队04 | 0.32821
4934 | M四高庄二队01 | 0.099137
4935 | M四高庄二队02 | 0.25739
4936 | M四高庄二队03 | 0.32896
4937 | M四高庄二队04 | 0.32474
4938 | M四高庄三队01 | 0.252
4939 | M四高庄三队02 | 0.2761
4940 | M四高庄三队03 | 0.3361
4941 | M四高庄三队04 | 0.32464
4942 | M四高庄四队01 | 0.2661
4943 | M四高庄四队02 | 0.33418
4944 | M四高庄四队03 | 0.33226
4945 | 前蒲棒1 | 0.128
4946 | 朝阳里01箱站（后蒲棒8#楼前）配电变压器 | 0.51386
4947 | 朝阳里02箱站（后蒲棒6#楼前）配电变压器 | 0.52172
4948 | 朝阳里03箱站（后蒲棒4#楼前）配电变压器 | 0.53654
4949 | M东汪庄1 | 0.167
4950 | M东汪庄03 | 0.34574
4951 | M东汪庄04 | 0.33597
4952 | M东汪庄05 | 0.32582
4953 | M东丝窝01 | 0.25492
4954 | M东丝窝02 | 0.32172
4955 | M东丝窝03 | 0.31323
4956 | M西丝窝村01 | 0.16629
4957 | M西丝窝村02 | 0.33206
4958 | 四季花苑01配电室2号变压器，带25、26、28、29#楼照明负荷电源；带25、26、28、29#楼、南侧给水、电信、电话、消防控制室动力主；带8、10、24#楼动力备电源；带中水 | 0.53286
4959 | 四季花苑01配电室4号变压器，带11、14#楼照明负荷电源；带11、14#楼动力主；带16、22、23#楼动力备电源 | 0.41795
4960 | 四季花苑02配电室6号变压器，带3、4#楼照明负荷电源；带3、4#楼动力主；带1、2#楼、北侧给水泵动力备电源 | 0.42352
4961 | 四季花苑02配电室8号变压器，带7、9、13#楼照明负荷电源；带7、9、13#楼动力主；带5、6#楼动力备电源 | 0.5359
4962 | 四季花苑03配电室10号变压器，带17、19#楼照明负荷电源；带17、19#楼动力主；带12、18#楼动力备电源 | 0.41136
4963 | 四季花苑03配电室12号变压器，带21、27#楼照明负荷电源；带21、27#楼、配建1动力主；带15、20#楼动力备电源 | 0.42178
4964 | M富官屯01 | 0
4965 | M富官屯02 | 0
4966 | M富官屯03 | 0
4967 | M蒙村01 | 0
4968 | M蒙村02 | 0
4969 | M南四百户01 | 0
4970 | M南四百户02 | 0
4971 | M南四百户03 | 0
4972 | M南四百户04 | 0
4973 | M寺各庄13 | 0
4974 | M小王庄07 | 0
4975 | 蒙辛庄01 | 0
4976 | 蒙辛庄02 | 0
4977 | 蒙辛庄03 | 0
4978 | M大押虎寨02 | 0
4979 | M大押虎寨03 | 0
4980 | M大押虎寨04 | 0
4981 | M后幼街01 | 0
4982 | M后幼街02 | 0
4983 | M后幼街03 | 0
4984 | M后幼街04 | 0
4985 | M后幼街05 | 0
4986 | M后幼街06 | 0
4987 | M后幼街07 | 0
4988 | M刘庄01 | 0
4989 | M刘庄02 | 0
4990 | M刘庄03 | 0
4991 | M前幼庄01 | 0
4992 | M前幼庄02 | 0
4993 | M前幼庄03 | 0
4994 | M前幼庄04 | 0
4995 | M前幼庄05 | 0
4996 | M亭上01 | 0
4997 | M亭上02 | 0
4998 | M亭上03 | 0
4999 | M亭上04 | 0
5000 | M亭上05 | 0
5001 | M亭上06 | 0
5002 | M亭上07 | 0
5003 | M小王庄06 | 0
5004 | M张岗庄-01 | 0
5005 | M张岗庄02 | 0
5006 | M张岗庄03 | 0
5007 | M寺各庄01 | 0
5008 | M寺各庄02 | 0
5009 | M寺各庄03 | 0
5010 | M寺各庄04 | 0
5011 | M寺各庄08 | 0
5012 | M寺各庄09 | 0
5013 | M寺各庄10 | 0
5014 | M寺各庄11 | 0
5015 | M寺各庄12 | 0
5016 | M小王甫01 | 0
5017 | M小王甫02 | 0
5018 | M小王甫03 | 0
5019 | M小王甫04 | 0
5020 | M小王甫05 | 0
5021 | M小王庄01 | 0
5022 | M小王庄02 | 0
5023 | M小王庄03 | 0
5024 | M小王庄04 | 0
5025 | M小王庄05 | 0
5026 | M八间房02 | 0.27134
5027 | 郭庄01 | 0.25218
5028 | 金汇园01，带3、4、5#楼照明负荷电源；带1#楼电梯照明备；带1#楼消防排污备；带楼梯灯 | 0.41676
5029 | 金汇园03，带6、7#楼照明负荷电源；带8#公建楼 | 0.1359
5030 | M八间房05 | 0.23926
5031 | M南蔡村13 | 0.28482
5032 | M八间房07 | 0.12648
5033 | M南蔡村19 | 0.31458
5034 | 恒泽园01箱站17号变压器，带36-37、43、48-51、55-58#楼居民照明。 | 0.32304
5035 | 恒泽园03配电室10号变压器，带66#楼居民照明、66#楼动力、电梯(主)、67#楼动力(备)。 | 0.32102
5036 | 恒泽园02配电室05号变压器，带68#楼居民照明、68#楼动力、电梯(主)、77#楼动力、电梯(备)、78#楼动力、电梯(备)、站用电(主)。 | 0.64926
5037 | 恒泽园04箱站20号变压器，带5-6、13-18、25-30#楼居民照明。 | 0.32545
5038 | 恒泽园04配电室13号变压器，带69#楼居民照明、69#楼动力、电梯(主)、88#楼动力、电梯(备)、站用电(主)。 | 0.65027
5039 | 恒泽园03配电室09号变压器，带59#楼居民照明、59#楼动力、电梯(主)、60#楼动力(备)、站用电(主)。 | 0.50934
5040 | 恒泽园01配电室01号变压器，带1#楼居民照明、1#楼动力、电梯(主)、2#楼动力、电梯(备)、站用电(主) | 0.51294
5041 | 恒泽园04配电室14号变压器，带81#楼居民照明、75#楼居民照明、81#楼动力、电梯(主)、75#楼动力、电梯(主)、76#楼动力、电梯(备)、87#楼动力、电梯(备)。 | 0.64828
5042 | 恒泽园01配电室02号变压器，带3#楼居民照明、89#楼居民照明2（10-18层）、3#楼动力、电梯(主)、89#楼动力、电梯(主)、4#楼动力、电梯(备)。 | 0.51634
5043 | 恒泽园02箱站18号变压器，带33-35、38-42、44-47#楼居民照明。 | 0.32304
5044 | 恒泽园03箱站19号变压器，带7-12、19-24、31-32#楼居民照明。 | 0.32157
5045 | 恒泽园02配电室06号变压器，带79#楼居民照明、79#楼动力、电梯(主)、80#楼动力、电梯(备)、给水泵房（主）、中水泵房（主）。 | 0.64991
5046 | M大宫城南村01 | 0.21405
5047 | M大宫城南村02 | 0.17126
5048 | M大宫城南村03 | 0.34628
5049 | M大宫城南村04 | 0.33242
5050 | M大宫城西村02 | 0.38258
5051 | M大宫城西村03 | 0.36459
5052 | M大宫城西村04 | 0.14059
5053 | M大宫城西村06 | 0.29917
5054 | M大宫城西村07 | 0.29493
5055 | M大宫城西村09 | 0.31378
5056 | M大宫城西村10 | 0.29796
5057 | M孙林庄01 | 0.30074
5058 | M孙林庄02 | 0.34227
5059 | M孙林庄03 | 0.25253
5060 | M孙林庄04 | 0.24997
5061 | M孙林庄05 | 0.31903
5062 | M孙林庄06 | 0.25755
5063 | M王杜庄01 | 0.33729
5064 | M王杜庄02 | 0.25896
5065 | M王杜庄03 | 0.3736
5066 | M王杜庄04 | 0.20898
5067 | M王杜庄05 | 0.31351
5068 | M王杜庄06 | 0.42338
5069 | M王杜庄07 | 0.4076
5070 | M王杜庄08 | 0.28292
5071 | M王杜庄09 | 0.34022
5072 | M西曹庄01 | 0.40905
5073 | M西曹庄02 | 0.32508
5074 | M西曹庄03 | 0.32979
5075 | M西曹庄04 | 0.29906
5076 | M西曹庄05 | 0.29711
5077 | M西曹庄06 | 0.20642
5078 | 惠民里02配电室2号变压器，惠民里带26#、27#楼照明负荷；带26#、27#楼动力主；带16#、21#、23#楼动力备 | 0.66448
5079 | 刘排庄02 | 0.32829
5080 | 刘排庄03 | 0.34309
5081 | 小宫城01 | 0.25785
5082 | 小宫城02 | 0.31061
5083 | 小宫城03 | 0.34179
5084 | 小宫城04 | 0.35646
5085 | 小宫城05 | 0.47212
5086 | 小宫城06 | 0.34491
5087 | 小宫城07 | 0.43389
5088 | 小宫城08 | 0.39866
5089 | M七街南陇地01 | 0.63136
5090 | M七街周坟01 | 0.54054
5091 | M七街周坟02 | 0.50762
5092 | 武清区人民医院快充站01 | 0.4053
5093 | 武清区人民医院快充站02 | 0.50418
5094 | 雍华园01配电站01变压器，带8#楼照明、带8#楼动力（主）、9#楼动力（备）、10#楼动力（备）、11#楼动力（备）、站用电主。 | 0.52394
5095 | 雍华园01配电站03变压器，带6#楼照明、带6#楼动力（主）、带7#楼照明；带7#楼动力（主）。 | 0.54188
5096 | 雍华园02配电站01变压器，带1#楼照明、带1#楼动力（备）、2#楼动力（备）、5#楼动力（备）、电视、电信（主）、站用电主。 | 0.5233
5097 | 雍华园02配电站03变压器，带3#楼照明；带3#楼动力（备）、带4#楼动力（备）、中水、给水（备）、换热站（备）。 | 0.51556
5098 | M七街周坟03 | 0.50762
5099 | M东楼01 | 0
5100 | M东楼02 | 0
5101 | M东楼03 | 0
5102 | M东楼04 | 0
5103 | M康辛庄01 | 0
5104 | M康辛庄02 | 0
5105 | M康辛庄03 | 0
5106 | M康辛庄04 | 0
5107 | M前韩口01 | 0
5108 | M前韩口02 | 0
5109 | M前韩口03 | 0
5110 | M塔元01 | 0
5111 | M塔元02 | 0
5112 | M塔元03 | 0
5113 | M西楼01 | 0
5114 | M西楼02 | 0
5115 | M西楼03 | 0
5116 | 北口哨01 | 0
5117 | 北口哨02 | 0
5118 | 北口哨03 | 0
5119 | 北口哨04 | 0
5120 | 北口哨05 | 0
5121 | 东苏庄01 | 0
5122 | 东苏庄02 | 0
5123 | 东苏庄03 | 0
5124 | 南口哨01 | 0
5125 | 南口哨02 | 0
5126 | 南口哨03 | 0
5127 | 南口哨04 | 0
5128 | 南口哨05 | 0
5129 | 南口哨06 | 0
5130 | 南口哨07 | 0
5131 | 南口哨08 | 0
5132 | 南口哨09 | 0
5133 | 南口哨10 | 0
5134 | 南口哨11 | 0
5135 | 南口哨12 | 0
5136 | 南口哨13 | 0
5137 | 南口哨14 | 0
5138 | 南口哨15 | 0
5139 | 南口哨16 | 0
5140 | 南口哨17 | 0
5141 | 辛庄寺02 | 0
5142 | 辛庄寺05 | 0
5143 | 杨家街村01 | 0
5144 | 杨家街村02 | 0
5145 | 甄马庄01 | 0
5146 | 甄马庄02 | 0
5147 | 甄马庄03 | 0
5148 | 甄马庄04 | 0
5149 | M双庙01 | 0.30942
5150 | M塘坊02 | 0.34102
5151 | M王老庄01 | 0.25931
5152 | 北五村04 | 0.001468
5153 | M无梁庙01 | 0.14732
5154 | M仓上01 | 0.30776
5155 | M仓上02 | 0.1189
5156 | M仓上03 | 0.13368
5157 | M仓上04 | 0.29
5158 | M仓上05 | 0.19076
5159 | M仓上06 | 0.12517
5160 | M仓上07 | 0.21782
5161 | M仓上08 | 0.097472
5162 | M后所01 | 0.085016
5163 | M后所02 | 0.10052
5164 | M后所03 | 0.22846
5165 | M后所04 | 0.19964
5166 | M后所05 | 0.078068
5167 | M后所06 | 0.2281
5168 | M后所07 | 0.28445
5169 | M南马房01 | 0.07014
5170 | M南马房04 | 0.25998
5171 | M南马房05 | 0.021396
5172 | M南马房07 | 0.12799
5173 | M无梁庙02 | 0.19429
5174 | M无梁庙03 | 0.19979
5175 | M无梁庙04 | 0.23881
5176 | M无梁庙05 | 0.26768
5177 | M无梁庙07 | 0.13716
5178 | M南桃园01 | 0.097984
5179 | M南桃园02 | 0.10446
5180 | M南桃园03 | 0.14576
5181 | M南桃园04 | 0
5182 | M南桃元05 | 0.12722
5183 | M南桃园06 | 0.14624
5184 | M南桃元07 | 0.1714
5185 | M六道口02 | 0.19791
5186 | M六道口05 | 0.25638
5187 | M六道口06 | 0.2955
5188 | M六道口07 | 0.32589
5189 | M六道口11 | 0.25436
5190 | M六道口12 | 0.28536
5191 | M六道口15 | 0.2533
5192 | M六道口16 | 0.39069
5193 | M六道口17 | 0.27218
5194 | M六道口18 | 0.25428
5195 | M六道口19 | 0.28539
5196 | M六道口20 | 0.17664
5197 | M六道口21 | 0.38485
5198 | M六道口22 | 0.21011
5199 | M六道口33 | 0.25592
5200 | M六道口38 | 0.32516
5201 | M六道口44 | 0.35379
5202 | M六道口45 | 0.29242
5203 | 博翠苑01配电站02变压器，带76#楼照明1-3；带50、63、76#楼动力主，48、77、78#楼动力备，景观，给、中水泵房主。 | 0.66484
5204 | 博翠苑01配电站04变压器,，带49#楼照明1-3，63#楼照明；带49#楼动力备，电话、电视、电信机房备。 | 0.5272
5205 | 博翠苑02配电站02变压器，带36#楼照明1-3；带1、36#楼动力备，换热站主，配建居委会、物业管理。 | 0.65135
5206 | 博翠苑02配电站04变压器，带充电桩。 | 0.50422
5207 | 博翠苑03配电站02变压器，带3#楼照明1-3、5#楼照明、14#楼照明；带5、14#楼动力主，24、37#楼动力备。 | 0.67317
5208 | 博翠苑03配电站04变压器，带24#楼照明1-3；带3、4#楼动力主，2、25#楼动力备。 | 0.51956
5209 | 融悦景苑01配电站02变压器，带1#楼照明1、1#楼照明2、2#楼照明；带1#楼动力（主）、2#楼动力（主）、3#楼动力（备）、4#楼动力（备）、中水给水（备）、电视电信（主）、燃气调压柜。 | 0.6586
5210 | 融悦景苑01配电站04变压器，带5#楼照明、6#楼照明、11#楼照明；带5#楼动力（主）、6#楼动力（主）、11#楼动力（主）、63#楼动力（备）、12#楼动力（备）、换热站备；供配建10菜市场照明。 | 0.6527
5211 | 融悦景苑02配电站2#变压器 | 0.6533
5212 | 融悦景苑02配电站4#变压器 | 0.64
5213 | 融悦景苑02箱站变压器，为小区7-16#楼住宅供电。 | 0.32766
5214 | 天宸园二期01箱站变压器 | 0.504
5215 | 天宸园二期02箱站变压器 | 0.32977
5216 | 天宸园二期03配电站1#变压器 | 0.65085
5217 | 天宸园二期03配电站2#变压器 | 0.65243
5218 | 天宸园二期03箱站变压器 | 0.3284
5219 | 天宸园二期04配电站1#变压器 | 0.65411
5220 | 天宸园二期04配电站2#变压器 | 0.6473
5221 | 天宸园二期06箱站变压器 | 0.3272
5222 | 天宸园一期01配电站01变压器，带40#楼照明（1-9F）、40#楼照明（10-18F）、40#楼照明（19-28）；带40#楼动力主、15#楼动力主、16#楼动力备。 | 0.52284
5223 | 天宸园一期01配电站03变压器,带15#楼照明1-12、15#楼照明13-24、14#楼照明2、14#楼照明1、14#楼动力；带1#楼动力、15#楼动力、36#楼动力。 | 0.51546
5224 | 天宸园一期02配电站01变压器 | 0.504
5225 | 天宸园一期02配电站03变压器,带41#楼照明1-9、41#楼照明10-18、41#楼照明19-28；带41#楼动力主、中水泵房主、给水泵房主、换热站备、有线电视主、弱电机房主、居委会主。 | 0.66556
5226 | 天宸园一期08箱站变压器,带小区1-11#别墅供电。 | 0.33322
5227 | 天宸园一期09箱站变压器,带小区24-31#别墅供电。 | 0.32356
5228 | 花郡家园01配电室2号变压器 | 0.53256
5229 | 花郡家园01配电室4号变压器 | 0.53914
5230 | 花郡家园02配电室2号变压器 | 0.23908
5231 | 花郡家园03 | 0.33411
5232 | 花郡家园03配电室1号变压器，带1、2#楼照明负荷电源；带1、2#楼、自来水、中水动力主；带3、4#楼动力备电源 | 0.53794
5233 | 花郡家园03配电室3号变压器，带5、19#楼照明负荷电源；带5、19#楼动力主；带16、18#楼动力备电源 | 0.53486
5234 | 花郡家园04 | 0.33019
5235 | 花郡家园04配电站01变压器 | 0.5212
5236 | 花郡家园04配电站03变压器 | 0.52678
5237 | 花郡家园05，为该小区22-25#、37-38#楼、地下室U2-5动力主、地下室U2-6动力主供电 | 0.2615
5238 | 花郡家园05配电室1号变压器，带8#楼、12#楼照明；带8#楼、12#楼动力主，带7#楼、13#楼动力备 | 0.5285
5239 | 花郡家园05配电室3号变压器，带15#楼、17#楼照明；带15#楼、17#楼动力主，带换热站动力主，带6#楼、14#楼动力备 | 0.53246
5240 | 花郡家园07，带20、26#楼、3期门房、20#楼景观动力 | 0.27259
5241 | 花郡家园08 | 0.33225
5242 | 花郡家园10 | 0.26285
5243 | 君湖园01配电站02变压 | 0.65087
5244 | 君湖园一期2#箱站 | 0.33256
5245 | 润泽家园01 | 0.34604
5246 | 润泽家园02 | 0.2614
5247 | 润泽家园03 | 0.25899
5248 | 润泽家园04 | 0.20641
5249 | 润泽家园05 | 0.52668
5250 | 润泽家园06 | 0.52302
5251 | 润泽家园三期01配电站02变压器，带57#楼照明；带56#楼动力主、57#楼动力备、换热站主、给中水备、电视电信备。 | 0.5132
5252 | 润泽家园三期02配电站02变压器 | 0.50752
5253 | 润泽家园三期02配电站04变压器 | 0.51858
5254 | 玉湖庭院01配电室2号变压器，带9、10、11#楼照明负荷电源；带9、10、11#楼动力主；带1、2、3、4、5#楼动力备电源 | 0.52358
5255 | 玉湖庭院01配电室4号变压器，带6、7、8#楼照明负荷电源；带6、7、8#楼动力主 | 0.53122
5256 | 云湖庭苑01配电室4号变压器 | 0.42786
5257 | 云湖庭苑02 | 0.34047
5258 | 碧湖庭苑01#配电站1#变压器 | 0.53542
5259 | 碧湖庭苑01#配电站3#变压器 | 0.5366
5260 | 花郡家园01 | 0.329
5261 | 花郡家园01配电室1号变压器 | 0.52798
5262 | 花郡家园01配电室3号变压器 | 0.51776
5263 | 花郡家园02 | 0.33294
5264 | 花郡家园02配电室1号变压器，带39#楼照明负荷电源；带39#楼动力主 | 0.20867
5265 | 花郡家园06 | 0.25415
5266 | 花郡家园09，带28、32#楼 | 0.34599
5267 | 君湖园01配电站01变压 | 0.64708
5268 | 君湖园一期1#箱站 | 0.33009
5269 | 润泽家园三期01配电站01变压器，带56#楼照明；带57#楼动力主、56#楼动力备、换热站备、给中水主、电视电信主。 | 0.51784
5270 | 润泽家园三期02配电站01变压器 | 0.53182
5271 | 润泽家园三期02配电站03变压器 | 0.50844
5272 | 玉湖庭院01配电室1号变压器，带1、2#楼照明负荷电源；带1、2#楼动力主；带6、7、8、9、10、11#楼动力备电源 | 0.53074
5273 | 玉湖庭院01配电室3号变压器，带3、4、5#楼照明负荷电源；带3、4、5#楼动力主 | 0.5438
5274 | 悦湖庭院01配电室2号变压器，带4、6、7#楼照明负荷电源；带4、6、7#楼动力 | 0.42595
5275 | 悦湖庭院04 | 0.33489
5276 | 悦湖庭院05 | 0.32794
5277 | 悦湖庭院06 | 0.34498
5278 | 云湖庭苑01 | 0.34159
5279 | 云湖庭苑01配电室3号变压器 | 0.42339
5280 | 云湖庭苑01配电室5号变压器 | 0.33637
5281 | 聂营01 | 0
5282 | 聂营08 | 0
5283 | 聂营09 | 0
5284 | 鑫嘉园11，带5、6、9、10#楼。 | 0.41843
5285 | 天华园02配电室1号变压器 | 0.32514
5286 | 天华园01配电室2号变压器 | 0.51038
5287 | 天华园01配电室1号变压器 | 0.69808
5288 | 天华园02配电室3号变压器 | 0.66328
5289 | 鑫嘉园一期，带11、15#楼照明负荷电源；带15#楼底商。 | 0.42325
5290 | 鑫嘉园05，带2、4、8#楼 | 0.32938
5291 | 鑫嘉园一期，带1、3、7#楼。 | 0.41128
5292 | 鑫嘉园06，带21、19#楼照明负荷电源；带21#楼动力主；带22#楼动力备。 | 0.33234
5293 | 鑫嘉园10，带28、14#楼照明负荷电源；带28#楼动力主；带27#楼动力备 | 0.42486
5294 | 鑫嘉园一期，带16、24#楼照明负荷电源；带16#楼底商。 | 0.32353
5295 | M汊沽港二街01 | 0.34057
5296 | M汊沽港二街02 | 0.2107
5297 | M汊沽港二街03 | 0.27291
5298 | M汊沽港二街04 | 0.20566
5299 | M汊沽港二街05 | 0.34372
5300 | M汊沽港二街06 | 0.32619
5301 | M汊沽港二街07 | 0.2866
5302 | M汊沽港二街17 | 0.25501
5303 | M汊沽港二街18 | 0.33758
5304 | M汊沽港二街19 | 0.33355
5305 | M汊沽港二街20 | 0.30894
5306 | M汊沽港二街21 | 0.32581
5307 | M汊沽港二街22 | 0.16312
5308 | M汊沽港二街23 | 0.26375
5309 | M汊沽港二街24 | 0.23178
5310 | M汊沽港二街25 | 0.36078
5311 | M汊沽港二街27 | 0.33039
5312 | M汊沽港二街28 | 0.30906
5313 | M汊沽港二街29 | 0.26727
5314 | M汊沽港二街30 | 0.16891
5315 | M汊沽港二街31 | 0.31294
5316 | M汊沽港二街32 | 0.33882
5317 | M汊沽港三街05 | 0.18749
5318 | 汊沽港三街04 | 0.3322
5319 | 汊沽港三街08 | 0.001176
5320 | 汊沽港三街09 | 0.24824
5321 | 汊沽港三街10 | 0.35466
5322 | 雍盛花苑01，带1、2#楼 | 0.5344
5323 | 雍盛花苑01配电室1号变压器，带18、26、27#楼 | 0.56782
5324 | 雍盛花苑02配电室2号变压器，带3#楼1#-3#单元、3#楼4#-6#单元、21#楼照明，21#楼动力主，22#楼动力备 | 0.44667
5325 | 雍盛花苑03配电室1号变压器，带14-1#、14-2#、6-1#、6-2#、6-3#、5-1#、5-2#、5-3#、5-4#、5-5#、4-1#、4-2#、4-3#、4-4#、4-5#楼照明负荷电源；带12#楼动力主 | 0.42312
5326 | 雍盛花苑04，带30、31、32#楼 | 0.41942
5327 | M豆张庄01 | 0.16288
5328 | M豆张庄02 | 0.24046
5329 | M豆张庄03 | 0.07814
5330 | M豆张庄04 | 0.11709
5331 | M豆张庄05 | 0.14816
5332 | M豆张庄06 | 0.14163
5333 | M豆张庄07 | 0.28129
5334 | M豆张庄08 | 0.23978
5335 | M豆张庄09 | 0.31921
5336 | M豆张庄10 | 0.33764
5337 | M豆张庄11 | 0.27673
5338 | M豆张庄12 | 0.15974
5339 | M豆张庄13 | 0.12328
5340 | M豆张庄14 | 0.26103
5341 | M豆张庄15 | 0.23747
5342 | M豆张庄16 | 0.2764
5343 | M豆张庄17 | 0.17801
5344 | M豆张庄18 | 0.10908
5345 | M豆张庄19 | 0.2727
5346 | M豆张庄20 | 0.060864
5347 | M豆张庄21 | 0.21868
5348 | M豆张庄22 | 0.16484
5349 | M豆张庄23 | 0.31234
5350 | M豆张庄24 | 0.28656
5351 | M豆张庄25 | 0.32859
5352 | M豆张庄26 | 0.1097
5353 | M豆张庄27 | 0.15738
5354 | 欧景园01，带1-3、10-12#楼 | 0.33166
5355 | 欧景园01配电室2号变压器，带38#、50#、53#、56#、57#、64#、65#楼居民照明、电梯，66#、67#楼居民照明 | 0.51268
5356 | 欧景园02，带4-9、49#楼 | 0.34114
5357 | 欧景园03，带19-26#楼照明；带一、二期景观照明；带Y2、Y3雨水提升泵 | 0.20983
5358 | 欧景园04，带13-18#楼照明；带二期景观照明；带Y4、Y5雨水提升泵 | 0.21153
5359 | 欧景园05，带27-36#楼照明 | 0.3306
5360 | 欧景园06，带59、60、61、62号楼居民照明、电梯、充电桩 | 0.32746
5361 | 欧景园07，带42、43、44、45号楼居民照明、电梯、充电桩 | 0.32502
5362 | 欧景园08，带41、46、58、63号楼居民照明、电梯、景观照明、充电桩 | 0.32389
5363 | M太子务15 | 0.082352
5364 | M太子务14 | 0.07536
5365 | M太子务03 | 0.04913
5366 | M南马房02 | 0.07502
5367 | M南马房03 | 0.26476
5368 | M南马房06 | 0.15649
5369 | 前屯03 | 0.18058
5370 | 保利海棠湾01，带1、16-18、33-36# | 0.42686
5371 | 保利海棠湾02，带2、3、14、15、19、20、31、32、37# | 0.41555
5372 | 保利海棠湾03，带4、5、12、13、21、22、29、30、38、39# | 0.42515
5373 | 保利海棠湾04，带6、7、10、11、23、24、27、28、40、41# | 0.43416
5374 | 嘉丰大厦01配电室2号变压器，带2#1、2#2楼照明负荷；带2#2楼动力主，带2#1、1#1、1#2楼动力备 | 0.55072
5375 | M东小良01 | 0.001304
5376 | M大王甫01 | 0.2158
5377 | M粜粮务01 | 0.2601
5378 | M粜粮务02 | 0.17924
5379 | M六百户02 | 0.27321
5380 | M六百户01 | 0.06091
5381 | M六百户03 | 0.23533
5382 | M粜粮务06 | 0.27838
5383 | M粜粮务03 | 0.26966
5384 | M六百户04 | 0.08641
5385 | M粜粮务05 | 0.23857
5386 | M六百户08 | 0.070772
5387 | M六百户09 | 0.14794
5388 | M六百户07 | 0.25532
5389 | M六百户05 | 0.080896
5390 | M粜粮务04 | 0.32832
5391 | M大王甫02 | 0.29056
5392 | M大王甫03 | 0.32846
5393 | M六百户06 | 0.19813
5394 | M六百户10 | 0.29265
5395 | M六百户13 | 0.26185
5396 | M粜粮务07 | 0.34881
5397 | M六百户12 | 0.30704
5398 | M粜粮务08 | 0.33931
5399 | M六百户11 | 0.33141
5400 | 都市绿洲花园04，带5、6、7、10、11、12、22、23、24、25、26、27#楼照明负荷电源 | 0.327
5401 | 都市绿洲花园05，带46、47、48、49、50、54#楼照明负荷电源 | 0.25933
5402 | 都市绿洲花园06，带41、42、43、44、45、51、52#楼照明负荷电源 | 0.20669
5403 | 都市绿洲花园12，带76、77、83、84、89、90、95、96#楼照明负荷电源 | 0.26132
5404 | 都市绿洲花园08，带34、80、81、82、87、88、93、94、99、100、101#楼照明负荷电源 | 0.25682
5405 | 都市绿洲花园11，带58、59、60、61、64、65、68、69、72、73#楼 | 0.34095
5406 | 都市绿洲花园13 | 0.32
5407 | 都市绿洲花园14 | 0.32031
5408 | M后侯尚01 | 0
5409 | M后侯尚02 | 0
5410 | M后侯尚03 | 0
5411 | M后侯尚04 | 0
5412 | M后侯尚05 | 0
5413 | M后侯尚06 | 0
5414 | M后侯尚07 | 0
5415 | M后侯尚08 | 0
5416 | M后侯尚09 | 0
5417 | M兰城02 | 0
5418 | M兰城03 | 0
5419 | M兰城11 | 0
5420 | M兰城12 | 0
5421 | M兰城13 | 0
5422 | M兰城14 | 0
5423 | M任庄01 | 0
5424 | M任庄02 | 0
5425 | M宝石庄05 | 0
5426 | M龚庄东01 | 0
5427 | M龚庄东02 | 0
5428 | M龚庄东03 | 0
5429 | M河西务三街01 | 0
5430 | M河西务三街02 | 0
5431 | M河西务三街03 | 0
5432 | M河西务三街04 | 0
5433 | M河西务四街01 | 0
5434 | M河西务四街02 | 0
5435 | M河西务四街03 | 0
5436 | M河西务四街04 | 0
5437 | M河西务四街05 | 0
5438 | M河西务四街06 | 0
5439 | M土城02 | 0
5440 | M土城03 | 0
5441 | M土城04 | 0
5442 | M五七01 | 0
5443 | M五七02 | 0
5444 | M五七03 | 0
5445 | M五七04 | 0
5446 | M五七05 | 0
5447 | M五七06 | 0
5448 | M五七07 | 0
5449 | M五七08 | 0
5450 | M五七09 | 0
5451 | M五七10 | 0
5452 | 刘坟01 | 0
5453 | 周羊庄02 | 0
5454 | 周羊庄04 | 0
5455 | 周羊庄05 | 0
5456 | 周羊庄07 | 0
5457 | 王庆坨六街08 | 0.31482
5458 | 王庆坨五街05 | 0.3633
5459 | 小范口02 | 0.22672
5460 | 王庆坨四街03 | 0.35221
5461 | 王庆坨五街04 | 0.03746
5462 | 王庆坨3#箱变快充站 | 0.5041
5463 | 王庆坨4#箱变快充站 | 0.5041
5464 | 王庆坨六街公寓01 | 0.14028
5465 | 王庆坨五街综合01# | 0.63174
5466 | 王庆坨五街03 | 0.28834
5467 | 王庆坨五街07 | 0.29008
5468 | 王庆坨六街04 | 0.32
5469 | 王庆坨五街02 | 0.5962
5470 | 富康小区01 | 0.19404
5471 | 王庆坨六街11 | 0.32333
5472 | 王庆坨1#箱变快充站 | 0.50536
5473 | 王庆坨2#箱变快充站 | 0.62786
5474 | 王庆坨五街09 | 0.33144
5475 | 王庆坨五街10 | 0.23509
5476 | 王庆坨九街07 | 0.17274
5477 | 王庆坨六街06 | 0.35846
5478 | 王庆坨六街07 | 0.53318
5479 | 王庆坨六街09 | 0.50826
5480 | 王庆坨六街03 | 0.15179
5481 | 王庆坨九街09 | 0.45162
5482 | 王庆坨九街06 | 0.29483
5483 | 王庆坨九街14台区 | 0.30357
5484 | 王庆坨七街02 | 0.26093
5485 | 王庆坨九街03 | 0.30919
5486 | 王庆坨六街05 | 0.54328
5487 | 王庆坨九街01 | 0.27569
5488 | 王庆坨六街02 | 0.4609
5489 | 王庆坨八街01 | 0.54592
5490 | 王庆坨八街02 | 0.57026
5491 | 王庆坨六街10 | 0.50438
5492 | 王庆坨七街05 | 0.26529
5493 | 王庆坨八街04 | 0.60314
5494 | 王庆坨六街01 | 0.47328
5495 | 王庆坨九街02 | 0.27355
5496 | 王庆坨九街04 | 0.30582
5497 | 王庆坨七街01 | 0.22904
5498 | 王庆坨八街03 | 0.26211
5499 | 顺佳花园01配电室2号变压器 | 0.53838
5500 | 顺佳花园01配电室1号变压器 | 0.37267
5501 | 锦嘉花园02，带1、4#楼照明负荷电源；带1、4#楼动力主；带2、3#楼动力备电源；带1#楼配套公建 | 0.45051
5502 | 王庆坨七街07 | 0.26024
5503 | 王庆坨七街03 | 0.567
5504 | 王庆坨七街04 | 0.5266
5505 | 王庆坨七街08 | 0.30895
5506 | 王庆坨七街06 | 0.42999
5507 | 王庆坨九街12 | 0.2553
5508 | 王庆坨九街11 | 0.30307
5509 | 王庆坨九街13 | 0.33445
5510 | 王庆坨九街10 | 0.35536
5511 | 王庆坨六街12 | 0.252
5512 | M瓦房01 | 0.256
5513 | M瓦房02 | 0.154
5514 | M瓦房03 | 0.292
5515 | M瓦房04 | 0.322
5516 | M小潘庄01 | 0.255
5517 | M小潘庄02 | 0.162
5518 | M杨宽庄-01 | 0.237
5519 | M杨宽庄02 | 0.191
5520 | M张海庄01 | 0.236
5521 | M张海庄02 | 0.298
5522 | M大吴庄01 | 0.115
5523 | M大吴庄02 | 0.19
5524 | M盖模01 | 0.23
5525 | M盖模02 | 0.133
5526 | M盖模03 | 0.317
5527 | M小吴庄01 | 0.164
5528 | M小吴庄02 | 0.163
5529 | M小吴庄03 | 0.332
5530 | M上马台01 | 0.26983
5531 | M上马台02 | 0.13918
5532 | M上马台03 | 0.32012
5533 | M上马台04 | 0.25061
5534 | M上马台05 | 0.3262
5535 | M上马台06 | 0.25983
5536 | M上马台07 | 0.002824
5537 | M上马台08 | 0.087156
5538 | M上马台09 | 0.24516
5539 | M上马台10 | 0.33696
5540 | M上马台11 | 0.2813
5541 | M上马台12 | 0.28432
5542 | M上马台13 | 0.29032
5543 | M上马台14 | 0.32767
5544 | M上马台15 | 0.3725
5545 | M上马台16 | 0.22707
5546 | M东薛庄02 | 0.15308
5547 | M东薛庄03 | 0.32919
5548 | M东薛庄04 | 0.10494
5549 | M东薛庄05 | 0.35502
5550 | M东薛庄06 | 0.37294
5551 | M单堼01 | 0.15628
5552 | M单堼02 | 0.30704
5553 | M单堼03 | 0.25861
5554 | 王唐庄-01 | 0.24429
5555 | 王唐庄02 | 0
5556 | 王唐庄03 | 0.21668
5557 | 王唐庄04 | 0.24286
5558 | 王唐庄05 | 0.13338
5559 | M郑家庄01 | 0.24291
5560 | M郑家庄02 | 0
5561 | M郑家庄03 | 0.064268
5562 | 区政府充电桩01箱变（43801公变） | 0.32474
5563 | 区政府充电桩02箱变（43802公变） | 0.32023
5564 | 区政府充电桩03箱变（43803公变） | 0.32022
5565 | 玉珑佳苑01配电室02变压器 | 0.65354
5566 | 玉珑佳苑01配电室04变压器，带10#楼照明、11#楼照明；带10#楼动力主、11#楼动力主、3#楼动力备、7#楼动力备、8#楼动力备、充电桩6、充电桩7。 | 0.64278
5567 | 玉珑佳苑02配电站02变压器，带1#楼照明2、5#楼照明；带1#楼动力主、49#楼动力主、换热站主、2#楼动力备、5#楼动力备。 | 0.51488
5568 | 玉珑佳苑02配电站04变压器，带49#楼照明；带6#楼动力主、48#楼动力备、4#楼动力备、门卫2、充电桩4#CF、充电桩5#CF。 | 0.5076
5569 | 玉珑佳苑03配电站02变压器，带50#楼照明、51#楼照明；带50#楼动力主、53#楼动力主、58#楼动力主、60#楼动力备。 | 0.51102
5570 | 玉珑佳苑03配电站04变压器，带47#楼照明；带47#楼动力主、46#楼动力备、51#楼动力备、充电桩1#CF、充电桩2#CF、充电桩3#CF。 | 0.51118
5571 | 玉珑佳苑04配电站02变压器 | 0.50764
5572 | 玉珑佳苑04配电站04变压器，带15#楼照明、20#楼照明；带19#楼动力主、20#楼动力主、15#楼动力主、17#楼动力备、18#楼动力备。 | 0.51628
5573 | 紫悦花园01配电室1号变压器 | 0.41877
5574 | M后曹子01 | 0.29849
5575 | M后曹子02 | 0.28063
5576 | M后曹子03 | 0.3503
5577 | M后曹子04 | 0.38689
5578 | M后曹子05 | 0.30646
5579 | 曹子里前街01 | 0.44269
5580 | 曹子里前街02（北） | 0.36741
5581 | 曹子里前街03 | 0.69612
5582 | 芳菲苑08 | 0.52592
5583 | 芳菲苑09 | 0.55168
5584 | 花都新苑01，1#、2#楼照明，1#、2#楼动力主，7#、8#楼动力备 | 0.82994
5585 | 花都新苑02，3#、6#楼照明，3#、6#楼动力主，9#、10#楼动力备 | 0.81179
5586 | 花都新苑03，4、5、11#楼 | 0.33856
5587 | 六小庄01 | 0.26515
5588 | 六小庄02 | 0.29333
5589 | 文水园01，带1、4#楼照明负荷；带1、4#楼动力主；带2、26#楼动力备 | 0.53512
5590 | 文水园03，带14、16#楼照明负荷；带16#楼动力主；带15#楼动力备 | 0.41784
5591 | 文水园06，带20、18#楼照明负荷；带14#楼动力主；带20、18#楼动力备 | 0.42254
5592 | 文水园07，带27、8、9#楼照明负荷；带27#楼动力主；带28#楼动力备 | 0.4235
5593 | 文水园08，带3、5、6#楼 | 0.42388
5594 | 文水园11，04#配电站2#变压器 | 0.5326
5595 | 文水园12，05#配电站1#变压器 | 0.42565
5596 | 文水园14，05#配电站3#变压器 | 0.42168
5597 | 华北城银隆公交快充站 | 0.73032
5598 | 华北城银隆公交快充站02 | 0.50514
5599 | 天泽御苑01配电站01变压器 | 0.32509
5600 | 天泽御苑01配电站03变压器 | 0.51266
5601 | 天泽御苑02配电站01变压器 | 0.65474
5602 | 天泽御苑02配电站03变压器 | 0.64394
5603 | 逸桐苑01配电站02变压器 | 0.53555
5604 | 逸桐苑02配电站02变压器 | 0.20982
5605 | 逸桐苑02配电站4#变压器 | 0.66088
5606 | 逸桐苑03配电站02变压器 | 0.65284
5607 | 逸桐苑03配电站04变压器 | 0.65265
5608 | 逸桐苑04配电站02变压器 | 0.64674
5609 | 逸桐苑04配电站04变压器 | 0.65087
5610 | 逸桐苑1-3期2#箱站 | 0.33836
5611 | 天泽御苑01箱式变 | 0.504
5612 | 富成花园01配电室1号变压器 | 0
5613 | 富成花园01配电室3号变压器 | 0
5614 | 书香翰林02，带3#楼 | 0
5615 | 书香翰林01，带1、2#楼 | 0
5616 | 兴顺嘉园02，带1、2、3、4#楼 | 0
5617 | 兴顺嘉园01，带5、6、7、8#楼 | 0
5618 | M东小良02 | 0
5619 | M东小良03 | 0
5620 | M东小良04 | 0
5621 | M东小良05 | 0
5622 | M九百户02 | 0
5623 | M九百户03 | 0
5624 | M九百户08 | 0
5625 | M西小良01 | 0
5626 | M西小良02 | 0
5627 | M西小良03 | 0
5628 | M西小良04 | 0
5629 | M西小良05 | 0
5630 | M西小良06 | 0
5631 | M西小良07 | 0
5632 | M西小良08 | 0
5633 | M西小良09 | 0
5634 | M西小良10 | 0
5635 | M西小良11 | 0
5636 | M西小良12 | 0
5637 | M西小良13 | 0
5638 | M北小良01 | 0
5639 | M炒米庄01 | 0
5640 | M炒米庄02 | 0
5641 | M炒米庄03 | 0
5642 | M东崔庄01 | 0
5643 | M东崔庄02 | 0
5644 | M东崔庄03 | 0
5645 | M后营06 | 0
5646 | M后营07 | 0
5647 | M后营08 | 0
5648 | M西营01 | 0
5649 | M西营02 | 0
5650 | M西营03 | 0
5651 | M杨场01 | 0
5652 | M杨场02 | 0
5653 | M杨辛房01 | 0
5654 | M杨辛房02 | 0
5655 | M杨辛房03 | 0
5656 | 东营01 | 0
5657 | 江林公寓 | 0.35984
5658 | 小王堡01 | 0.18937
5659 | 小王堡02 | 0.30646
5660 | 苑家堡01 | 0.18241
5661 | 苑家堡02 | 0.17372
5662 | 苑家堡03 | 0.19479
5663 | 苑家堡04 | 0.05613
5664 | 苑家堡05 | 0.29019
5665 | 苑家堡07 | 0.004528
5666 | 苑家堡08 | 0.28189
5667 | 苑家堡11 | 0.04511
5668 | 苑家堡12 | 0.026978
5669 | 李辛庄01 | 0.26681
5670 | 西大刘01 | 0.26686
5671 | M北掘河04 | 0.39925
5672 | M北掘河05 | 0.25417
5673 | M北掘河06 | 0.35336
5674 | M掘河店04 | 0.252
5675 | M掘河王庄02 | 0.32907
5676 | M西柳店01 | 0.26843
5677 | M西柳店02 | 0.37929
5678 | M西柳店03 | 0.3374
5679 | 金瑞园01配电室2号变压器，带7、8#楼照明负荷电源；带7、8#楼动力主；带5、6#楼动力备电源；公建2（负荷包含南东路455、457、459、461、463）；公建5（负荷包含给水泵备、中水泵备、换热站主） | 0.52244
5680 | 金瑞园02配电室4号变压器，带4#楼照明负荷电源；带4#楼动力主；带1#楼动力备电源；公建3（负荷包含南东路439、441、443、445） | 0.33698
5681 | 金瑞园02配电室6号变压器，带1#楼1-21层01-03户、22-24层01户照明负荷电源；带2、3#楼动力备电源；公建1（负荷包含南东路423、425，物业用房） | 0.32614
5682 | 金祥园01配电室2号变压器，带10号楼1单元、7#楼照明负荷电源；带10号楼1单元、7#楼动力主；带10号楼2单元、6#楼动力备电源 | 0.40917
5683 | 金祥园02配电室5号变压器，带1号楼2单元、5#楼照明负荷电源；带1号楼2单元、5#楼动力主；带1号楼1单元、4#楼动力备电源 | 0.41126
5684 | M马营01 | 0.11809
5685 | M马营02 | 0.04833
5686 | M马营03 | 0.24261
5687 | M马营04 | 0.41395
5688 | M马营05 | 0.44031
5689 | 旭日豪庭02，带7、8#楼、10#楼地下生活水泵、中水泵 | 0.27375
5690 | M胡柳子01 | 0.11196
5691 | M胡柳子02 | 0.16076
5692 | M胡柳子03 | 0.10446
5693 | M胡柳子04 | 0.15498
5694 | M胡柳子05 | 0.12525
5695 | M西肖庄01 | 0
5696 | M西肖庄02 | 0
5697 | M西肖庄03 | 0.15682
5698 | M西肖庄04 | 0.039392
5699 | M西肖庄05 | 0.16465
5700 | M西肖庄06 | 0.079704
5701 | M西肖庄07 | 0.18133
5702 | M西肖庄08 | 0.11285
5703 | M西肖庄09 | 0.2019
5704 | M西肖庄10 | 0.27729
5705 | M西肖庄11 | 0.13505
5706 | M西肖庄12 | 0.14681
5707 | M西肖庄13 | 0.03
5708 | 东营02 | 0.25946
5709 | 东营03 | 0.19047
5710 | 东营04 | 0.16797
5711 | 海自洼01 | 0.16007
5712 | M东西陈庄01 | 0
5713 | M东西陈庄07 | 0
5714 | M东西陈庄09 | 0
5715 | M东西陈庄10 | 0
5716 | M东西陈庄11 | 0
5717 | M东西陈庄12 | 0
5718 | 郁金花苑04，带14、16-18#楼 | 0
5719 | 百合花苑01配电室1号变压器，带27、29#楼 | 0
5720 | 百合花苑01配电室2号变压器，带25、26、28#楼 | 0
5721 | 百合花苑03，带37、38、39、40、41#楼 | 0
5722 | 百合花苑02，带33、34、35、36#、公建楼 | 0
5723 | 百合花苑五期，带30、31、32#楼 | 0
5724 | 聚雅园01配电站02变压器 | 0
5725 | 聚雅园01配电站04变压器 | 0
5726 | 聚雅园02配电站06变压器 | 0
5727 | 百合花苑05，带1、2、3、11、12号楼 | 0
5728 | 聚雅园01配电站01变压器 | 0
5729 | 聚雅园02配电站05变压器 | 0
5730 | 聚雅园01配电站03变压器 | 0
5731 | 金都花园01，带34、35、36#楼、配建二 | 0.34693
5732 | 金都花园01配电室07号变压器，带21、22、23、24、29#楼照明负荷电源 | 0.43597
5733 | 金都花园02，带31、32、33#楼 | 0.35415
5734 | 金都花园05，带4、5、9#楼、配建一 | 0.34087
5735 | 金都花园06，带1、2、3、8#楼 | 0.34928
5736 | 蒲瑞和园01配电室03号变压器，带3#、4#楼照明负荷；带6#楼动力主；带5#楼动力备 | 0.34052
5737 | 蒲瑞和园01配电室04号变压器，带6#楼照明负荷；带2#、4#楼动力主；带1#、3#楼动力备 | 0.34057
5738 | 蒲瑞和园02配电室07号变压器，带11#楼照明负荷；带8#、9#楼动力主 | 0.28004
5739 | 蒲瑞和园02配电室08号变压器，带7#楼照明负荷；带11#楼动力主；带10#、7#楼动力备 | 0.2627
5740 | 蒲瑞和园03配电室11号变压器，带16#楼照明负荷；带15#、12#楼动力主 | 0.3273
5741 | 蒲瑞和园03配电室12号变压器，带12#楼照明负荷；带16#楼动力主；带13#、14#楼动力备 | 0.27612
5742 | 蒲瑞和园04配电室15号变压器，带20#、21#楼照明负荷；带17#、22#楼动力主； | 0.35684
5743 | 蒲瑞和园04配电室16号变压器，带22#楼照明负荷；带18#、21#楼动力主；带19#、20#楼动力备 | 0.32706
5744 | 尚悦家园01配电室6号变压器，带26#楼照明负荷电源；带26#楼动力主 | 0.41981
5745 | 尚悦家园02配电室8号变压器，带35#楼照明负荷电源；带35#楼动力主；带换热站动力备电源 | 0.53912
5746 | 尚悦家园03配电室12号变压器，带29#楼照明；带29#楼动力主；带28#楼动力备 | 0.56124
5747 | 尚悦家园03配电室14号变压器，带33#楼、38#楼照明；带33#楼、38#楼动力主；带32#楼动力备 | 0.56476
5748 | 尚悦家园04配电室16号变压器，带31#楼照明；带31#楼动力主；带30#楼动力备 | 0.44781
5749 | 尚悦家园04配电室18号变压器，带41#楼照明；带41#楼动力主；带39#楼、40#楼动力备；带二期换热站动力备 | 0.42784
5750 | 书香里01配电室2号变压器，带2、4#楼照明及动力主、1#楼动力备 | 0.54038
5751 | 书香里01配电室4号变压器，带5#楼照明及动力主、3#楼动力备 | 0.5348
5752 | 书香里02配电室6号变压器，带7#楼照明及动力主、6#楼动力备；带中水泵房主、给水泵房主、配建一、换热站备 | 0.66858
5753 | 书香里02配电室8号变压器，带9、10#楼照明及动力主、8#楼动力备 | 0.6743
5754 | 熙和园01配电室2号变压器，带2、7#楼照明负荷电源；带2、7#楼动力主；带1、8#楼动力备电源。 | 0.42061
5755 | 熙和园01配电室4号变压器，带15、16#楼照明负荷电源；带15、16#楼动力主；带9、10#楼动力备电源。 | 0.53436
5756 | 熙和园03配电室11号变压器 | 0.41984
5757 | 熙和园03配电室9号变压器 | 0.42653
5758 | 熙和园04配电室13号变压器 | 0.535
5759 | 熙和园04配电室15号变压器 | 0.41731
5760 | 富丽湾01配电室2号变压器，带3、4#楼照明负荷电源；带3、4#楼动力主；带1、2#楼、中水泵给水泵、供热站动力备电源 | 0.52764
5761 | 富丽湾01配电室4号变压器，带5、6、9#楼照明负荷电源；带5、6#楼动力主；带8、10#楼、消防风机动力备电源；带9#楼动力 | 0.53418
5762 | 富丽湾06，带15#、18#、19#楼照明；带15#、18#、19#楼动力主；带15#、18#、19#楼附近车位充电桩 | 0.3275
5763 | 富丽湾07，带13#、14#、16#楼照明；带13#、14#、16#楼动力主；带13#、14#、17#楼附近车位充电桩 | 0.32012
5764 | 富兴御园01配电室4号变压器1 | 0.5331
5765 | 富兴御园01配电站03号变压器1 | 0.5185
5766 | 富兴御园02配电室3号变压器1 | 0.53384
5767 | 富兴御园02配电室5号变压器1 | 0.504
5768 | 富兴御园02箱站变压器 | 0.50408
5769 | 富兴御园03箱站变压器,带15#楼（住宅）、15#楼配电间电梯照明、16#楼（住宅）、16#楼配电间电梯照明、17#楼（住宅）、17#楼配电间电梯照明、物业用房。 | 0.51918
5770 | 龙吉园01配电室2号变压器，带2#、6#楼2门、3门、7#楼2门照明负荷电源；带2#、7#楼动力主电源；带1#、6#楼动力备电源。 | 0.66682
5771 | 龙吉园02配电室4号变压器，带5#楼1门，2门、8#楼1门、9#楼2门，3门照明负荷电源；带4#、9#楼动力主电源；带3#、5#、8#楼动力备电源。 | 0.68575
5772 | 龙吉园03配电室6号变压器，带14-3#、14-4#、18#、10-3#、10-4#楼照明负荷电源；带18#、14#、11#楼动力主电源；带17#、10#动力备电源。 | 0.52612
5773 | 龙吉园04配电室8号变压器，带12-2、13-1、15-2、16-1、16-2、16-3、19-2、20-1、23-1、23-3#楼 | 0.53464
5774 | 龙吉园05配电室11号变压器 | 0.53208
5775 | 龙吉园05配电室9号变压器，带21-1、21-3、22-2、25-1、25-3、28-2、29-2、32-2、32-2#楼 | 0.52848
5776 | 时光树01配电室1号变压器，带10#楼居民照明（1#FDF）、动力、电梯；13#楼居民照明（2#FDF）、电梯，站用电（主） | 0.3267
5777 | 时光树01配电室3号变压器，带8#楼居民照明（5#FDF）、动力、电梯；15#楼居民照明（6#FDF）、电梯；16#楼居民照明、动力、电梯 | 0.52498
5778 | 时光树06，带3#楼居民照明（12#FDF）、动力、电梯（16#DF）；4#楼居民照明（12#FDF）、动力、电梯（16#DF）；5#楼居民照明（13#FDF）、动力、电梯（16#DF）；6#楼居民照明（13#FDF）、动力、电梯（16#DF）；9#楼居民照明（14#FDF）、动力、电梯供电（16#DF） | 0.3394
5779 | 香颂湖01,带23，24#楼，23#楼电梯、公区照明，24#楼电梯、公区照明 | 0.26503
5780 | 香颂湖02,带21，22#楼，21#楼电梯、公区照明，22#楼电梯、公区照明 | 0.28105
5781 | 香颂湖02配电室17号变压器 | 0.52678
5782 | 香颂湖03,带18，19，20#楼，18#楼电梯、公区照明，19#楼电梯、公区照明，20#楼电梯、公区照明 | 0.33919
5783 | 香颂湖06，带15、17#楼 | 0.27561
5784 | 颐清花园01配电室2号变压器，带4、5、6、7、8#楼照明负荷电源；带4、5、6、7、8#楼动力主；带1、2、3、9、12#楼、配建2（托老所）动力备电源 | 0.53732
5785 | M渔四14 | 0.30618
5786 | M渔四15 | 0.24745
5787 | M渔四16 | 0.29564
5788 | M渔四17 | 0.2839
5789 | M大道张庄01 | 0
5790 | M大道张庄02 | 0
5791 | M大道张庄03 | 0
5792 | M大道张庄04 | 0
5793 | M大道张庄05 | 0
5794 | M大道张庄06 | 0
5795 | M大道张庄07 | 0
5796 | M大道张庄08 | 0
5797 | M大道张庄09 | 0
5798 | M大道张庄10 | 0
5799 | M七相公庄01 | 0
5800 | M七相公庄02 | 0
5801 | M七相公庄03 | 0
5802 | M七相公庄04 | 0
5803 | M昭阳寺02 | 0
5804 | M昭阳寺05 | 0
5805 | M九百户07 | 0.32918
5806 | M南齐庄01 | 0.27268
5807 | M南齐庄02 | 0.31501
5808 | M南齐庄03 | 0.35391
5809 | 汊百户01 | 0.22275
5810 | 汊百户03 | 0.15135
5811 | 汊百户04 | 0.16008
5812 | 汊百户05 | 0.29114
5813 | 汊百户08 | 0.40542
5814 | 大高口01 | 0.29718
5815 | 大高口03 | 0.3352
5816 | 大高口04 | 0.34312
5817 | 邱庄01（西） | 0.38097
5818 | 小高口01 | 0.27699
5819 | 小高口02 | 0.3247
5820 | 小高口03 | 0.30613
5821 | 小高口04 | 0.24804
5822 | 张大庄04 | 0.33112
5823 | 张大庄06 | 0.31915
5824 | M南仁庄01 | 0.25609
5825 | M南仁庄02 | 0.15872
5826 | M南仁庄03 | 0.33441
5827 | M南仁庄04 | 0.33476
5828 | M南仁庄05 | 0.17089
5829 | M南仁庄06 | 0.3175
5830 | 小雷庄-01 | 0.35347
5831 | 掖指01 | 0.26923
5832 | 掖指02 | 0.075112
5833 | 掖指03 | 0.1929
5834 | 掖指04 | 0.08006
5835 | 陈标庄01 | 0.17518
5836 | 陈标庄02 | 0.12135
5837 | M郝庄01 | 0.14812
5838 | M郝庄02 | 0.01096
5839 | M郝庄03 | 0
5840 | M郝庄04 | 0.22118
5841 | M尤庄子01 | 0.10052
5842 | M尤庄子02 | 0.25825
5843 | M尤庄子03 | 0.29322
5844 | M鸭徐庄01 | 0.10189
5845 | M鸭徐庄02 | 0.11682
5846 | M鸭徐庄03 | 0.32816
5847 | 港福新苑04配电室2号变压器，带3#楼居民照明、27#楼居民照明、3#楼动力、电梯(主)、27#楼动力、电梯(主)、2#楼动力、电梯(备)、26#楼动力、电梯(备) | 0.66549
5848 | 港福新苑04配电室4号变压器，带4#楼居民照明、5#楼动力、电梯(备)、1#楼动力、电梯(备)、4#楼动力、电梯(主)、站用电(备)、配建一（物业楼）、充电桩 | 0.66976
5849 | 港福新苑05配电室2号变压器，带8#楼居民照明、8#楼动力、电梯(主)、24#楼动力、电梯(备)、7#楼动力、电梯(备)、站用电（主） | 0.52402
5850 | 港福新苑05配电室4号变压器，带21#楼居民照明、25#楼居民照明、21#楼动力、电梯(主)、25#楼动力、电梯(主)、6#楼动力、电梯(备) | 0.67082
5851 | 港福新苑06配电室2号变压器，带11#楼居民照明、17#楼居民照明、11#楼动力、电梯(主)、17#楼动力、电梯(主)、10#楼动力、电梯(备)、16#楼动力、电梯(备) | 0.67473
5852 | 港福新苑06配电室4号变压器，带12#楼居民照明、12#楼动力、电梯(主)、9#楼动力、电梯(备)、13#楼动力、电梯(备)、站用电(主)、配件2（物业楼）（主）、充电桩 | 0.67187
5853 | 港福新苑07配电室2号变压器，带18#楼居民照明、23#楼居民照明、18#楼动力、电梯(主)、23#楼动力、电梯(主)、15#楼动力、电梯(备)、22#楼动力、电梯(备) | 0.67329
5854 | 港福新苑07配电室4号变压器，带19#楼居民照明、14#楼动力、电梯(备)、20#楼动力、电梯(备)、19#楼动力、电梯(主)、站用电(主)、配建3（托老所）（主）、充电桩 | 0.6567
5855 | 港韵新苑01配电室2号变压器，带48、60、61#楼照明负荷电源；带48、60、61#楼动力主；带45、46、47、62、63、64、65#楼动力备电源 | 0.44
5856 | 港韵新苑02配电室2号变压器，带4、5、6#楼照明负荷电源；带4、5、6#楼动力主；带1、2、3#楼动力备电源 | 0.44226
5857 | 港韵新苑02配电室4号变压器，带30、31、32#楼照明负荷电源；带30、31、32#楼动力主；带16、17、18、19#楼动力备电源 | 0.54573
5858 | 港韵新苑03配电室2号变压器，带7、14、15#楼照明负荷电源；带7、14、15#楼动力主；带20、21、28、29、33、34#楼、G2给水消防中水泵房动力备电源 | 0.55423
5859 | 港韵新苑04配电室2号变压器，带42、43、44#楼照明负荷电源；带42、43、44#楼动力主；带35、36、37#楼动力备电源 | 0.44046
5860 | 港韵新苑04配电室4号变压器，带57、58、59#楼照明负荷电源；带57、58、59#楼动力主；带49、50、51#楼动力备电源 | 0.4349
5861 | 港韵新苑05配电室2号变压器 | 0.52792
5862 | 港韵新苑06配电室2号变压器 | 0.43902
5863 | 港韵新苑06配电室4号变压器 | 0.55774
5864 | M东掘河01 | 0.2918
5865 | M东掘河02 | 0.17257
5866 | M掘河店02 | 0.42888
5867 | M掘河店03 | 0.36961
5868 | M掘河王庄01 | 0.17624
5869 | M掘河王庄03 | 0.33294
5870 | M上殷庄04 | 0.30103
5871 | 华景家园01配电室1号变压器，带43、45、46、47#楼照明负荷电源；带43、45、46、47#楼动力 | 0.43266
5872 | 华景家园01配电室3号变压器，带67、68、69#楼照明负荷电源；带67、68、69#楼动力主 | 0.42106
5873 | 华景家园02号配电站10号变压器，带62#楼居民；62#楼动力主；中水泵房和配建2主用电；66#楼动力备，62-64#楼商铺 | 0.6845
5874 | 华景家园02号配电站8号变压器，带65#楼居民；65#楼动力主；63-64#楼动力备。 | 0.51981
5875 | 华景家园03号配电站12号变压器，带72、74#楼居民；72、74#楼动力主；71、73#楼动力备 | 0.35534
5876 | 华景家园03号配电站14号变压器，带37-39#楼居民；37-39#楼动力、电梯用电 | 0.53234
5877 | 华景家园15，带50-61#楼居民用电 | 0.34408
5878 | 集美苑01#配电站01变压器，带21#楼居民照明、22#楼居民照明、23#楼居民照明、21#楼居民用电、21#楼非居民用电、22#楼居民用电、22#楼非居民用电、23#楼居民用电、23#楼非居民用电、换热站（备）、站用电（备）、配建二1.2.8门物业101、102、居委会、社区卫生服务站202；配建二公共、配建二电梯、配建二3、4、5、6、7、9门101。 | 0.65841
5879 | 集美苑01#配电站03变压器，带14#楼居民照明、15#楼居民照明、25#楼居民用电、14#楼居民用电、14#楼非居民用电、15#楼居民用电、15#楼非居民用电、25#楼居民用电、25#楼非居民用电；配建一物业、电梯；配建一1、3、4、5门101；配建一2.6.10门201、301。 | 0.66602
5880 | 集美苑01箱变，带24#楼居民照明、34#楼居民照明、35#楼居民照明、36#楼居民照明、37#楼居民照明、38#楼居民照明、50#楼居民照明、51#楼居民照明、24#楼居民用电、24#楼非居民用电。 | 0.33056
5881 | 集美苑02#配电站01变压器，带5#楼居民照明、6#楼居民照明、10#楼居民照明、5#楼居民用电、5#楼非居民用电、6#楼居民用电、6#楼非居民用电、10#楼居民用电、10#楼非居民用电。 | 0.53506
5882 | 集美苑02#配电站02变压器，带8#楼居民照明、13#楼居民照明、8#楼居民用电、8#楼非居民用电、13#楼居民用电、13#楼非居民用电、中水（主）、生活水（主）、电视（主）、电信（主）、站用电（主）。 | 0.52658
5883 | 集美苑02箱变（22516公变） | 0.5115
5884 | 集美苑03#配电站01变压器（22513公变） | 0.64014
5885 | 集美苑03#配电站02变压器，带4#楼居民照明、12#楼居民照明、18#楼居民照明、4#楼居民用电、4#楼非居民用电、12#楼居民用电、12#楼非居民用电、18#楼居民用电、18#楼非居民用电、门卫2、调压站、站用电（主）。 | 0.66734
5886 | 杨村一中快充站 | 0.50824
5887 | 雍清丽苑01配电站01变压器，带14、15#楼住宅、11-14#楼居民、非居民主、2#楼生活水泵房主、2#楼中水泵房主、3#楼换热站主。 | 0.66407
5888 | 雍清丽苑01配电站03变压器，带20、21#楼住宅、15-17、19-22#楼居民、非居民主。 | 0.66035
5889 | 雍清丽苑02充电桩（22527公变） | 0.50406
5890 | 雍清丽苑02配电站01变压器，带7、8#楼住宅、8-10、23-26#楼居民、非居民主。 | 0.68075
5891 | 雍清丽苑02配电站03变压器，带25、28、29#楼住宅、7、27-30#楼居民、非居民主。 | 0.6633
5892 | 雍清丽苑03充电桩（22528公变） | 0.50408
5893 | 雍清丽苑03配电站01变压器,带50-52#楼住宅、50-52#、55-62#楼配电间居民主。 | 0.64886
5894 | 雍清丽苑03配电站03变压器（22522公变） | 0.5098
5895 | 雍清丽苑04配电站01变压器，所带负荷：带32、33、34#楼住宅、31-36#、46-49#楼配电间居民主、31#楼配电间非居民主。 | 0.6681
5896 | 雍清丽苑04配电站03变压器 ，带31、47#楼住宅、34-36、46#楼配电间非居民。 | 0.5133
5897 | 雍清丽苑05配电站01变压器，带38、39、53#楼住宅、38-45#、53、54#楼配电间居民主、换热站主。 | 0.65361
5898 | 雍清丽苑05配电站03变压器（22526公变） | 0.50842
5899 | M枣林04 | 0
5900 | M枣林05 | 0
5901 | M枣林11 | 0
5902 | 白古屯01 | 0
5903 | 白古屯02 | 0
5904 | 白古屯03 | 0
5905 | 白古屯04 | 0
5906 | 白古屯05 | 0
5907 | 白古屯06 | 0
5908 | 白古屯07 | 0
5909 | 白古屯08 | 0
5910 | 大魏庄01 | 0
5911 | 大魏庄02 | 0
5912 | 大魏庄03 | 0
5913 | 大魏庄04 | 0
5914 | 大魏庄05 | 0
5915 | 大赵庄03 | 0
5916 | 大赵庄东315 | 0
5917 | 大赵庄西315 | 0
5918 | 富村01 | 0
5919 | 富村02 | 0
5920 | 骆驼圈01 | 0
5921 | 骆驼圈02 | 0
5922 | 骆驼圈03 | 0
5923 | 屈刘庄01 | 0
5924 | 屈刘庄02 | 0
5925 | 屈刘庄03 | 0
5926 | 稍子营01 | 0
5927 | 稍子营03 | 0
5928 | 稍子营04 | 0
5929 | 稍子营-东南315 | 0
5930 | 小天村01 | 0
5931 | 小天村02 | 0
5932 | 小天村03 | 0
5933 | 小天村04 | 0
5934 | 小魏庄01 | 0
5935 | 小魏庄02 | 0
5936 | 小赵庄01 | 0
5937 | 新房子01 | 0
5938 | 新房子02 | 0
5939 | 国际商务企业社区快充站 | 0.57038
5940 | 北岸尚城06 | 0.52052
5941 | 北岸尚城07 | 0.53158
5942 | 北岸尚城08 | 0.54464
5943 | 北岸尚城09 | 0.5326
5944 | 北岸尚城10 | 0.53532
5945 | 北岸尚城11 | 0.53808
5946 | 北岸尚城12 | 0.52812
5947 | 蒲瑞馨园01配电室01号变压器，带63#、64#楼照明负荷电源。 | 0.34221
5948 | 蒲瑞馨园01配电室02号变压器，带65#楼照明负荷电源；带63#、71#、65#楼动力主；64#、72#、73#楼动力备电源。 | 0.35298
5949 | 蒲瑞馨园02配电室05号变压器，带66#、67#楼照明负荷电源；带#生活水泵房主、67#、70#楼动力备电源。 | 0.35564
5950 | 蒲瑞馨园02配电室06号变压器，带68#楼照明负荷电源；带66#、69#楼动力主电源；带68#楼动力备电源。 | 0.27441
5951 | 蒲瑞馨园03配电室09号变压器，带56#、57#楼照明负荷电源。 | 0.34908
5952 | 蒲瑞馨园03配电室10号变压器，带54#楼照明负荷电源；带54#、56#、61#楼动力主电源；带55#、57#、62#楼动力备电源。 | 0.33927
5953 | 蒲瑞馨园04配电室13号变压器，带51#、52#楼照明负荷电源。 | 0.4301
5954 | 蒲瑞馨园04配电室14号变压器，带59#楼照明负荷电源，带51#、59#楼动力主电源，带52#、53#、58#、60#楼动力备电源 | 0.35533
5955 | 蒲瑞馨园05配电室17号变压器，带38#、39#楼照明负荷电源。 | 0.43046
5956 | 蒲瑞馨园05配电室18号变压器，带45#楼照明负荷电源；带38#、45#、47#楼动力主；39#、46#、48#楼动力备电源。 | 0.35548
5957 | 蒲瑞馨园06配电室23号变压器，带42#、43#楼照明负荷电源。带49#、50#动力主电源；带44#楼动力备电源。 | 0.45501
5958 | 蒲瑞馨园06配电室24号变压器，带49#-50#楼照明负荷电源，带42#楼动力主电源，带40#、41#、43#楼动力备电源 | 0.41742
5959 | 蒲瑞馨园07配电室25号变压器，带28#、29#楼照明负荷电源。 | 0.34579
5960 | 蒲瑞馨园07配电室26号变压器，带36#楼照明负荷电源；带28#、30#、36#、37#楼动力主电源。带29#、31#楼动力备电源。 | 0.35458
5961 | 蒲瑞馨园08配电室29号变压器，带26#、27#楼照明负荷电源。 | 0.34222
5962 | 蒲瑞馨园08配电室30号变压器，带34#楼照明负荷电源；带26#、32#、34#楼动力主电源。带27#、33#、35#楼动力备电源。 | 0.36068
5963 | 蒲瑞馨园09配电室33号变压器，带22#楼照明负荷电源；带18#、20#、22#楼动力主电源；带13#、19#、21#楼动力备电源。 | 0.33536
5964 | 蒲瑞馨园09配电室34号变压器，带21#楼照明负荷电源；带13#、19#、21#楼动力主电源。带18#、20#、22#楼动力备电源。 | 0.34101
5965 | 蒲瑞馨园10配电室37号变压器，带14#、15#楼照明负荷电源；带23#楼动力主电源。 | 0.35264
5966 | 蒲瑞馨园10配电室38号变压器，带23#楼照明负荷电源；带14#、15#、16#楼动力主电源；带17#、24#楼动力备电源。 | 0.3393
5967 | 蒲瑞馨园11配电室41号变压器，带12#楼照明负荷电源；带3#、4#、6#、11#、12#楼动力主电源；带5#楼动力备电源。 | 0.34999
5968 | 蒲瑞馨园11配电室42号变压器，带11#楼照明负荷电源；带5#楼动力主电源；带3#、4#、6#、11#、12#楼动力备电源。 | 0.33154
5969 | 蒲瑞馨园12配电室46号变压器，带9#楼照明负荷电源；带1#、7#、9#楼动力主电源；带2#、8#、10#楼动力备电源。 | 0.34476
5970 | 蒲瑞馨园12配电室48号变压器，带10#楼照明负荷电源；带2#、8#、10#楼动力主电源；带1#、7#、9#楼动力备电源。 | 0.3392
5971 | 盛世景园01配电室2号变压器，带4#楼照明负荷电源；带1#、4#楼动力主；带2#、3#楼动力备电源 | 0.34984
5972 | 盛世景园02配电室5号变压器，带6#楼照明负荷电源；带6#楼动力主；带5、7#楼动力备电源 | 0.33075
5973 | 盛世景园02配电室7号变压器，带7、9#楼照明负荷电源；带7#楼动力主；带8、9#楼动力备电源 | 0.5296
5974 | 盛世睿园01配电室2号变压器，带15#楼照明负荷电源；带15#楼动力主；带14#楼动力备电源 | 0.42514
5975 | 盛世睿园01配电室4号变压器，带17#楼照明负荷电源；带17#楼动力主；带16#楼动力备电源 | 0.33986
5976 | 盛世睿园02配电室6号变压器，带13#楼照明负荷电源；带13#楼动力主；带12#楼动力备电源 | 0.43112
5977 | 盛世睿园02配电室8号变压器，带19#楼照明负荷电源；带19#楼动力主；带18#楼动力备电源 | 0.43547
5978 | 盛世睿园03配电室10号变压器，带9#楼照明负荷电源；带9#楼动力主；带11#楼动力备电源；9号楼商业 | 0.5331
5979 | 盛世睿园03配电室12号变压器，带10#楼照明负荷电源；带10#楼动力主；带8#楼动力备电源；10#楼商业 | 0.52932
5980 | 盛世睿园04配电室14号变压器，带20#楼照明负荷电源；带20#楼动力主；带7#楼一单元动力备电源 | 0.45554
5981 | 盛世睿园04配电室16号变压器，带21#楼照明负荷电源；带21#楼动力主；带7#楼二单元动力备电源 | 0.4287
5982 | 盛世睿园05配电室19号变压器 | 0.5436
5983 | 盛世睿园06配电室21号变压器 | 0.4399
5984 | 盛世睿园06配电室22号变压器 | 0.52466
5985 | 盛世颐园01配电室2号变压器，带负1-11层照明负荷；带电梯、加压风机清控室动力主；带给水房，中水泵房，换热站动力备负荷电源 | 0.5303
5986 | 盛世颐园01配电室3号变压器 | 0.53104
5987 | 盛世颐园02配电室6号变压器 | 0.54402
5988 | 盛世颐园02配电室8号变压器 | 0.53672
5989 | 新科花园01,带12-23层照明负荷，带给水房，中水泵房，换热站，动力主；带电梯。加压风机消控室动力备负荷电源 | 0.27308
5990 | 雍景园01配电室1号变压器，带1#楼动力主 | 0.40128
5991 | 雍景园01配电室3号变压器，带3#楼动力主 | 0.344
5992 | 玺瑞佳苑01配电站01变 | 0.67182
5993 | 玺瑞佳苑01配电站03变 | 0.65781
5994 | 玺瑞佳苑01箱变 | 0.32922
5995 | 玺瑞佳苑02箱变 | 0.33416
5996 | 玺瑞佳苑03箱变 | 0.3298
5997 | 玺瑞佳苑04箱变 | 0.33216
5998 | 玺瑞佳苑05箱变 | 0.50742
5999 | 玺瑞佳苑06箱变 | 0.33189
6000 | 玺瑞佳苑07箱变 | 0.33606
6001 | 玺瑞佳苑08箱变 | 0.32809
6002 | 玺瑞佳苑09箱变 | 0.504
6003 | 玉珑佳苑01配电室01变压器 | 0.67626
6004 | 玉珑佳苑01配电室03变压器，带3#楼照明、7#楼照明、8#楼照明；带3#楼动力主、7#楼动力主、8#楼动力主、10#楼动力备、11#楼动力备。 | 0.65918
6005 | 玉珑佳苑01箱站 | 0.50976
6006 | 玉珑佳苑02配电站01变压器，带1#楼照明1、2#楼照明；带2#楼动力主、5#楼动力主、换热站备、1#楼动力备。 | 0.516
6007 | 玉珑佳苑02配电站03变压器，带4#楼照明、6#楼照明、48#楼照明；带48#楼动力主、4#楼动力主、49#楼动力备、6#楼动力备。 | 0.51808
6008 | 玉珑佳苑02箱站，带40#楼照明、45#楼照明；带40#楼动力、45#楼动力。 | 0.51432
6009 | 玉珑佳苑03配电站01变压器，带60#楼照明、59#楼照明；带60#楼动力主、47#楼动力备、58#楼动力备。 | 0.51938
6010 | 玉珑佳苑03配电站03变压器，带46#楼照明、58#楼照明；带46#楼动力主、51#楼动力主、59#楼动力备、50#楼动力备。 | 0.51552
6011 | 玉珑佳苑03箱站，带41#楼照明、42#楼照明；带41#楼动力、42#楼动力。 | 0.51832
6012 | 玉珑佳苑04配电站01变压器，带17#楼照明、12#楼照明、18#楼照明；带12#楼动力主、17#楼动力主、16#楼动力备。 | 0.5047
6013 | 玉珑佳苑04配电站03变压器，带13#楼动力主、18#楼动力主、15#楼动力备、19#楼动力备、20#楼动力备、充电桩9#CF、充电桩10#CF。 | 0.50488
6014 | 玉珑佳苑06箱站，带43#楼照明、44#楼照明；带43#楼动力、44#楼动力、充电桩8#CF。 | 0.50838
6015 | m三街03 | 0.38432
6016 | 宸峰家园01配电站01公变，带1#楼居民用电、1#楼电梯动力（主）、2#楼电梯动力（备）、给水中水（备）、配建 | 0.40816
6017 | 宸峰家园01配电站03公变，带换热站（主）、消防泵房（备）、充电桩CF箱 | 0.40006
6018 | 馨达园01配电室1号变压器，带9、10#楼照明负荷电源；带9、10#楼动力主电源；带5、6、35、40#楼动力备电源 | 0.53654
6019 | 馨达园01配电室2号变压器，带7、8、41#楼照明负荷电源；带7、8#楼动力主电源；带41#楼动力备电源 | 0.53768
6020 | 馨达园02配电室5号变压器，带11、12#楼照明负荷电源；带11、12#楼动力主电源；带13、14#楼动力备电源 | 0.42261
6021 | 馨达园02配电室6号变压器，带38、42#楼照明负荷电源；带38、42#楼动力主电源；带15、16#楼动力备电源 | 0.43474
6022 | 馨达园03配电室10号变压器，带34、36#楼照明负荷电源；带34、36#楼动力主电源；带31#楼动力备电源 | 0.42499
6023 | 馨达园03配电室9号变压器，带33、37#楼照明负荷电源；带33、37#楼动力主电源；带28、32、39#楼动力备电源 | 0.53724
6024 | 馨达园04配电室13号变压器，带19、22#楼照明负荷电源；带19、22#楼动力主电源；带26、27#楼动力备电源 | 0.41413
6025 | 馨达园04配电室14号变压器，带20、21#楼照明负荷电源；带20、21#楼动力主电源；带17、18#楼动力备电源 | 0.42245
6026 | 馨达园05配电室17号变压器，带3、4、30#楼照明负荷电源；带3、4、30#楼动力主电源；带29#楼动力备电源 | 0.53228
6027 | 馨达园05配电室18号变压器，带1、2#楼照明负荷电源；带1、2#楼动力主电源；带23、24、25#楼动力备电源 | 0.52814
6028 | 馨吉园1-5#楼，带1、2、3#楼照明负荷电源；带1、2、3#楼动力主；带4、5#楼动力备电源 | 0.53978
6029 | 馨如园01配电室2号变压器，带7、8#楼照明负荷电源；带7、8#楼动力主；带11、12、13#楼动力备电源 | 0.42762
6030 | 馨如园01配电室4号变压器，带6、10#楼照明负荷电源；带6、10#楼动力主；带5、9#楼动力备电源 | 0.42784
6031 | 馨如园02配电室6号变压器，带14、15#楼照明负荷电源；带14、15#楼动力主；带1、2、3、4#楼动力备电源 | 0.43213
6032 | 馨盛园01配电室1号变压器 | 0.4361
6033 | 馨盛园02配电室3号变压器 | 0.44781
6034 | 馨盛园03配电室5号变压器 | 0.43776
6035 | 馨盛园04配电室7号变压器 | 0.53428
6036 | 馨盛园04配电室9号变压器 | 0.54048
6037 | 馨旺园01配电室1号变压器，带8、12#楼照明负荷电源；带8、12#楼动力主；带10#楼动力备电源 | 0.42349
6038 | 馨旺园01配电室3号变压器，带9、11#楼照明负荷电源；带9、11#楼动力主；带13#楼动力备电源 | 0.33673
6039 | 馨旺园02配电室4号变压器，带1、3#楼照明负荷电源；带1、3#楼动力主；带5、6、7#楼动力备电源 | 0.54316
6040 | 宸峰家园01配电站02公变，带2#楼居民用电、2#楼电梯动力（主）、1#楼电梯动力（备）、给水中水（主）、2#商铺CF箱 | 0.41443
6041 | 宸峰家园01配电站04公变，带换热站（备）、消防泵房（主）、1#商铺CF箱、3#商铺CF箱 | 0.4056
6042 | 文华巷2# | 0.55502
6043 | 文苑巷02 | 0.54358
6044 | 馨达园01配电室3号变压器，带5、6#楼照明负荷电源；带5、6#楼动力主电源；带7、8#楼动力备电源 | 0.43085
6045 | 馨达园01配电室4号变压器，带35、40#楼照明负荷电源；带35、40、41#楼动力主电源；带9、10#楼动力备电源 | 0.528
6046 | 馨达园02配电室7号变压器，带15、16#楼照明负荷电源；带15、16#楼动力主电源；带38#楼动力备电源 | 0.41446
6047 | 馨达园02配电室8号变压器，带13、14#楼照明负荷电源；带13、14#楼动力主电源；带11、12、42#楼动力备电源 | 0.42616
6048 | 馨达园03配电室11号变压器，带31、39#楼照明负荷电源；带31、39#楼动力主电源；带33、34、36#楼动力备电源 | 0.53368
6049 | 馨达园03配电室12号变压器，带28、32#楼照明负荷电源；带28、32#楼动力主电源；带37#楼动力备电源 | 0.52998
6050 | 馨达园04配电室15号变压器，带26、27#楼照明负荷电源；带26、27#楼动力主电源；带22#楼动力备电源 | 0.42971
6051 | 馨达园04配电室16号变压器，带17、18#楼照明负荷电源；带17、18#楼动力主电源；带19、20、21#楼动力备电源 | 0.42208
6052 | 馨达园05配电室19号变压器，带23、25#楼照明负荷电源；带23、25#楼动力主电源；带1、2、3#楼动力备电源 | 0.5484
6053 | 馨达园05配电室20号变压器，带24、29#楼照明负荷电源；带24、29#楼动力主电源；带4、30#楼动力备电源 | 0.43373
6054 | 馨吉园1-5#楼，带4、5#楼照明负荷电源；带4、5#楼动力主；带1、2、3#楼动力备电源 | 0.52396
6055 | 馨如园01配电室1号变压器，带11、12、13#楼照明负荷电源；带11、12、13#楼动力主；带7、8#楼动力备电源 | 0.53266
6056 | 馨如园01配电室3号变压器，带5、9#楼照明负荷电源；带5、9#楼动力主；带6、10#楼动力备电源 | 0.42466
6057 | 馨如园02配电室5号变压器，带1、2#楼照明负荷电源；带1、2#楼动力主；带15#楼动力备电源 | 0.41965
6058 | 馨如园02配电室7号变压器，带3、4#楼照明负荷电源；带3、4#楼动力主；带14#楼动力备电源 | 0.52698
6059 | 馨盛园01配电室2号变压器 | 0.42141
6060 | 馨盛园02配电室4号变压器 | 0.5362
6061 | 馨盛园03配电室6号变压器 | 0.52772
6062 | 馨盛园04配电室10号变压器 | 0.53312
6063 | 馨盛园04配电室8号变压器 | 0.42062
6064 | 馨旺园01配电室2号变压器，带10、13#楼照明负荷电源；带10、13#楼动力主；带8、9、11、12#楼动力备电源 | 0.42573
6065 | 馨旺园02配电室5号变压器，带5、6、7#楼照明负荷电源；带5、6、7#楼动力主；带1、3#楼动力备电源 | 0.53754
6066 | 馨祥园01配电站01变压器（1、2、4-11#楼），带2#、6#楼照明；充电桩；2#、6#楼动力、电梯(主)；4#、5#、7#楼动力、电梯(备) | 0.66774
6067 | 馨祥园02配电站01变压（1、2、4-11#楼），带1#、11#楼照明；充电桩；1#、11#楼动力、电梯(主)；8、9、10#楼动力、电梯(备) | 0.66148
6068 | 馨意园01配电站01变压器（1#-4#楼）带1#、4#、楼照明；1#、4#楼动力、电梯(主)；2#、3#楼动力、电梯(备) | 0.52658
6069 | 杨村一街03 | 0.34358
6070 | M永兴庄01 | 0
6071 | M永兴庄02 | 0
6072 | M永兴庄04 | 0
6073 | M碱厂01 | 0
6074 | M碱厂05 | 0
6075 | M碱厂06 | 0
6076 | M碱厂07 | 0
6077 | 静莲雅苑01，带80#楼东、西户、81、66、67、64、65、43、44、68、78、79、82#楼、1#楼景观照明 | 0
6078 | 静莲雅苑02，带85、98、105、101、103、102#楼、106#楼东、西户、84#楼东、西户、99#楼东、西户、104#楼东、西户、100#楼东、西户、83#楼东、西户 | 0
6079 | 静莲雅苑07，带34、21、22、16、17、18、19、20、38、42、39、40、37#楼、36#楼东、西户、35#楼东、西户、23#楼东、西户照明负荷电源 | 0
6080 | 绿景欣园01配电室1号变压器，带3#、4#楼照明负荷；带3#、4#、8#楼动力主；带1#、2#楼动力备 | 0
6081 | 绿景欣园01配电室2号变压器，带11#、14#、15#楼照明负荷；带11#、14#楼动力主；带17#、18#楼动力备 | 0
6082 | 绿景欣园01配电室3号变压器，带12#、13#楼照明负荷；带12#、13#、15#楼动力主；带16#、19#、20#楼动力备 | 0
6083 | 绿景欣园01配电室4号变压器，带1#、2#、10#楼照明负荷；带1#、2#楼动力主；带3#、4#楼动力备 | 0
6084 | 绿景欣园02配电室1号变压器，带8#、7#、9#楼照明负荷；带7#、9#楼动力主；带10#、5#、6#楼动力备 | 0
6085 | 绿景欣园02配电室2号变压器，带19#、17#、18#楼照明负荷；带17#、18#楼动力主；带11#、14#、15#楼动力备 | 0
6086 | 绿景欣园02配电室3号变压器，带5#、6#楼照明负荷；带5#、6#、10#楼动力主；带7#、8#、9#楼动力备 | 0
6087 | 绿景欣园02配电室4号变压器，带16#、20#楼照明负荷；带16#、20#、19#楼动力主；带12#、13#楼动力备 | 0
6088 | 绿禧家园01配电室2号变压器，带59#、60#楼照明负荷电源；带59#、60#楼动力主电源；51#、58#楼动力备电源 | 0
6089 | 绿禧家园01配电室4号变压器，带67#、72#楼照明负荷电源；带67#、72#楼动力主电源；带65#、66#楼动力备电源 | 0
6090 | 绿禧家园02配电室2号变压器，带38#、39#楼照明负荷电源；带38#、39#楼动力主电源；带29#、30#楼动力备电源 | 0
6091 | 绿禧家园02配电室4号变压器，带56#、57#楼照明负荷电源；带56#、57#楼动力主电源；带47#、48#楼动力备电源 | 0
6092 | 绿禧家园03配电室2号变压器，带33#、40#楼照明负荷电源；带33#、40#楼动力主电源；带31#、32#楼动力备电源 | 0
6093 | 绿禧家园03配电室4号变压器，带49#、50#楼照明负荷电源；带49#、50#楼动力主电源；带41#、42#楼动力备电源 | 0
6094 | 绿禧家园04配电室2号变压器，带17#、18#楼照明负荷电源； 带17#、18#楼动力主电源；带15#、16#楼动力备电源 | 0
6095 | 绿禧家园04配电室4号变压器，带23#、27#楼照明负荷电源；带23#、27#楼动力主电源；带21#、22#楼动力备电源 | 0
6096 | 绿禧家园05配电室2号变压器，带7#、8#楼照明负荷电源；带7#、8#楼动力主电源；带1#、2#楼动力备电源 | 0
6097 | 绿禧家园05配电室4号变压器，带19#、20#楼照明负荷电源；带19#、20#楼动力主电源；带13#、14#楼动力备电源 | 0
6098 | 绿禧家园06配电室2号变压器，带5#、6#楼照明负荷电源；带5#、6#楼动力主电源；带3#、4#楼动力备电源 | 0
6099 | 绿禧家园06配电室4号变压器，带11#、12#楼照明负荷电源；带11#、12#楼动力主电源；带9#、10#楼动力备电源 | 0
6100 | 绿禧家园07配电室2号变压器，带26#、28#楼照明负荷电源；带26#、28#楼动力主电源；带24#、25#楼动力备电源 | 0
6101 | 绿禧家园07配电室4号变压器，带36#、37#楼照明负荷电源；带36#、37#楼动力主电源；带34#、35#楼动力备电源 | 0
6102 | 绿禧家园08配电室2号变压器，带53#、61#、62#楼照明负荷电源；带53#、61#、62#楼动力主电源；带43#、44#、52#楼动力备电源 | 0
6103 | 绿禧家园09配电室1号变压器，带45#、46#、54#楼照明负荷电源；带45#、46#、54#楼动力主电源；带55#、63#、64#楼动力备电源 | 0
6104 | 绿禧家园10配电室2号变压器，带70#、71#楼照明负荷电源；带70#、71#楼动力主电源；带68#、69#楼动力备电源 | 0
6105 | 绿禧家园10配电室4号变压器，带75#、76#楼照明负荷电源；带75#、76#楼动力主电源；带73#、74#楼动力备电源 | 0
6106 | 瑞格名苑01配电室01变压器，带9#楼、10#楼、11#楼照明；10#、11#楼动力主、6#、7#楼动力备、11#楼商业、物业、公厕、警务室、中水泵房备、给水泵房备、有线、电信动力备。 | 0
6107 | 瑞格名苑01配电室03变压器 | 0
6108 | 瑞格名苑03箱站,带2#楼照明、2#楼动力。 | 0
6109 | 瑞格名苑04箱站,带1#楼照明、1#楼动力。 | 0
6110 | 瑞鸿名苑01 | 0
6111 | 瑞鸿名苑01配电室01变压器 | 0
6112 | 瑞鸿名苑01配电室03变压器 | 0
6113 | 瑞鸿名苑02 | 0
6114 | 瑞鸿名苑03 | 0
6115 | 瑞鸿名苑04 | 0
6116 | 瑞鸿名苑05 | 0
6117 | 瑞鸿名苑06 | 0
6118 | 瑞鸿名苑07 | 0
6119 | 瑞澜名苑01配电室01变压器，带71#楼照明；带70#楼动力备、中水泵房备。 | 0
6120 | 瑞澜名苑01配电室03变压器，带70#楼（1-20层）照明；带71#楼动力主、72#楼动力备、给水泵房主。 | 0
6121 | 瑞澜名苑02配电室01变压器，带73#楼动力主、74#楼动力备、充电桩。 | 0
6122 | 瑞澜名苑02配电室03变压器，带73#楼照明。 | 0
6123 | 馨桐雅苑01，带35、36、37、38、39、40、44、45、46、47、48、49、53#楼 | 0
6124 | 馨桐雅苑01配电室1号变压器，带13、14、21、22、23、24、33、34、42#楼 | 0
6125 | 馨桐雅苑01配电室2号变压器，带31、32、41、43、50、51、52、59、60 | 0
6126 | 馨桐雅苑02，带1、2、3、4、5、6、7、8、9、15、25#楼 | 0
6127 | 馨桐雅苑02配电室1号变压器，带97#楼照明负荷电源；带97#楼动力主 | 0
6128 | 馨桐雅苑02配电室2号变压器，带96#楼照明负荷电源；带97、100#楼动力备电源；警务室、居委会、配套公建1 | 0
6129 | 馨桐雅苑03，带10、11、12、16、17、18、19、20、26、27、28、29、30#楼 | 0
6130 | 馨桐雅苑03配电室1号变压器，带94、98#楼照明负荷电源；带94、98#楼、中水、二次供水泵房动力主；带99#楼动力备电源 | 0
6131 | 馨桐雅苑03配电室2号变压器，带99#楼照明负荷电源；带99#楼动力主；带94、101#楼动力备电源 | 0
6132 | 馨桐雅苑04，带79、80、81、82、83、87、88、89、90、91、92、93#楼；带景观照明2 | 0
6133 | 馨桐雅苑05，带54、55、56、57、58、、63、64、65、66、67、71、72、73、74、75#楼 | 0
6134 | 馨桐雅苑06，带61、62、68、69、70、76、77、78、84、85、86#楼；带景观照明1 | 0
6135 | 芸香雅苑01，带1、36、47、58、46、45、56、57、59#楼、景观照明 | 0
6136 | 芸香雅苑01配电室1号变压器，带117#楼照明负荷电源；带117#楼动力主；带116#楼动力备电源 | 0
6137 | 芸香雅苑01配电室3号变压器，带115、121#楼照明负荷电源；带115、121#楼动力备电源 | 0
6138 | 芸香雅苑02，带77、78、69、68、67、66、65、76、75、74#楼 | 0
6139 | 芸香雅苑02配电室1号变压器，带122#楼照明负荷电源；带122#楼动力主；带123#楼动力备电源 | 0
6140 | 芸香雅苑02配电室3号变压器，带124#楼1单元照明负荷电源；带124#楼1单元动力主；带124#楼2单元动力备电源 | 0
6141 | 芸香雅苑03，带84、85、86、95、94、103、104、105、111、112、110、109、102#楼 | 0
6142 | 芸香雅苑03配电室1号变压器，带119、120、127#楼照明负荷电源；带119、120、127#楼动力主；带118#楼动力备电源 | 0
6143 | 芸香雅苑03配电室3号变压器，带126#楼照明负荷电源；带12#楼动力主；带125#楼、中水泵房、二次供水泵房动力备电源 | 0
6144 | 芸香雅苑04，带99、98、97、96、89、88、87、108、100、90、107、106、113、114#楼、景观照明 | 0
6145 | 芸香雅苑05，带25、26、27、32、33、34、35、42、43、44#楼 | 0
6146 | 芸香雅苑06，带2、3、4、5、9、13、14、18、19、20#楼 | 0
6147 | 芸香雅苑07，带6、7、8、10、11、12、15、16、17、21、22#楼、景观照明 | 0
6148 | 瑞鸿名苑08 | 0
6149 | 瑞格名苑01箱站 | 0
6150 | 瑞格名苑02箱站 | 0
6151 | 泗村店01 | 0.3406
6152 | 宋台01 | 0.25746
6153 | M达子村01 | 0.09402
6154 | 北商村01 | 0.25218
6155 | M泗后庄01 | 0.19547
6156 | 泗村店03 | 0.3131
6157 | M安庄01 | 0.11156
6158 | 泗村店02 | 0.29143
6159 | M达子村02 | 0.07962
6160 | 泗村店04 | 0.26642
6161 | 泗村店05 | 0.27488
6162 | 北商村03 | 0.26703
6163 | M泗后庄02 | 0.13907
6164 | 宋台02 | 0.16025
6165 | M泗后庄04 | 0.04784
6166 | M泗后庄03 | 0.18925
6167 | M泗后庄05 | 0.18697
6168 | M泗后庄06 | 0.086912
6169 | 名家花园03 | 0.33091
6170 | 名家花园02号配电室03号变压器 | 0.51864
6171 | 燕云花园06，带26-32、46-49、67-71#楼照明负荷电源 | 0.333
6172 | M安庄03 | 0.22081
6173 | 燕云花园03，带21-25、50-54、64-66#楼照明负荷电源 | 0.335
6174 | 名家花园04 | 0.33855
6175 | 名家花园05 | 0.33512
6176 | M达子村03 | 0.11145
6177 | 名家花园02号配电室02号变压器 | 0.52936
6178 | 燕云花园01配电室02号变压器，带33-45#、72-74#楼照明负荷电源；带小区园林用电2 | 0.426
6179 | 燕云花园02，带14-20、55-63#楼照明负荷电源 | 0.336
6180 | M安庄02 | 0.25197
6181 | 名家花园01号配电室03号变压器 | 0.52138
6182 | M达子村04 | 0.08674
6183 | M达子村06 | 0.20112
6184 | M达子村05 | 0.070228
6185 | 名家花园02 | 0.5123
6186 | 名家花园01 | 0.51594
6187 | M达子村07 | 0
6188 | M达子村08 | 0.040716
6189 | M泗后庄07 | 0.15744
6190 | 世家花园二期01#配电站03变压器,2#楼照明，1#、2#楼电梯(备) | 0.65908
6191 | 世家花园二期02#配电站08变压器,，带6#楼照明，3#、6#楼电梯(备) | 0.65222
6192 | 泗村店06 | 0.30115
6193 | M泗后庄08 | 0.1785
6194 | 世家花园二期02#配电站07变压器,带5#楼照明，4#、5#楼电梯(备) | 0.66342
6195 | 碧水湖苑1期01配电站02变压器，带6、13、25#楼照明；带5#楼动力主、6#楼动力主、8#楼动力备、13#楼动力主、14#楼动力主、给水泵房&中水泵房主、燃气调压站、换热站备。 | 0.52312
6196 | 碧水湖苑1期01配电站04变压器，带7、23、26#楼照明；带4#楼动力备、7#楼动力备、23#楼动力主、24#楼动力备、25#楼动力备、26#楼动力主、消防控制室&安防控制室备主。 | 0.5302
6197 | 碧水湖苑1期02配电室02变压器，带10、11#楼照明；带9#楼动力备、10#楼动力主、16#楼动力主、17#楼动力主、18#楼动力备。 | 0.51884
6198 | 碧水湖苑1期02配电室04变压器，带12、17、18#楼照明；带11#楼动力备、12#楼动力备。 | 0.52312
6199 | 碧水湖苑1期03配电站02变压器，带15、19、21#楼照明；带15#楼动力主、21#楼动力主、22#楼动力主、28#楼动力主、29#楼动力备、有线电视机房&技网监控室&通讯机房备。 | 0.53034
6200 | 碧水湖苑1期03配电站04变压器，带28-30#楼照明；带19#楼动力主、20#楼动力备、27#楼动力备、30#楼动力主。 | 0.53714
6201 | 碧水湖苑2期04配电站02变压器 | 0.65356
6202 | 碧水湖苑2期04配电站04变压器 | 0.64007
6203 | 碧水湖苑2期05配电站02变压器 | 0.66266
6204 | 碧水湖苑2期05配电站04变压器 | 0.6401
6205 | 花乡二期03配电站01变压器，带79#楼、82#楼（左1-9层）照明；带79#楼动力主；带78#、82#楼动力备；带给水泵房主、有线电视机房备、电话机房备、中水泵房备。 | 0.53032
6206 | 花乡二期03配电站03变压器 | 0.65594
6207 | 花乡二期04配电站01变压器，带69#楼、72#楼、73#楼、80#楼照明；带80#楼动力主；带77#楼动力备；带换热站主。 | 0.51856
6208 | 花乡二期04配电站03变压器，带68#楼、81#楼照明；带68#、76#楼动力主；带74#、81#楼动力备；带21#CF充电桩。 | 0.66278
6209 | 花乡二期05配电站01变压器，带63#楼～67#楼照明；带63#楼动力主；带62#楼动力备；带8#CF充电桩。 | 0.51576
6210 | 花乡二期05配电站03变压器，带60#楼、61#楼照明；带59#、60#楼动力主，带61#、75#楼动力备；带地下充电桩。 | 0.53239
6211 | 花乡花园三期01变电室01变压器，带15#楼照明、17#楼照明；带15#楼动力主、17#楼动力主、19#楼动力备、20#楼动力备。 | 0.53358
6212 | 花乡花园三期01变电室03变压器，带18#楼照明；带18#楼动力备、16#楼动力备、换热站（主）、充电桩1#CF。 | 0.65966
6213 | 花乡花园三期01箱站，带6-11#、30-32#、51#楼照明、充电桩4#CF。 | 0.52042
6214 | 花乡花园三期02配电室01变压器，带13#楼照明；带13#楼动力主、12#楼动力备、14#楼动力备、电视电话备。 | 0.52286
6215 | 花乡花园三期02配电室03变压器，带1#楼照明、14#楼照明；带1#楼动力主、14#楼动力主、13#楼动力备。 | 0.6814
6216 | 花乡花园三期02箱站，带28-29#、33-36#、49-50#楼照明、充电桩5#CF。 | 0.51966
6217 | 花乡花园三期03箱站，带26-27#、37-39#、46-48#楼照明、充电桩6#CF。 | 0.51204
6218 | 花苑家园01配电站02变压器，带1#楼照明、3#楼照明、5#楼照明、27#楼照明；带1#楼居民、非居民；5#楼居民、非居民；带给水泵房（主）、中水泵房（主）、电视机房（主）、电信机房（主）、换热站（备）、站用电（备）。 | 0.52646
6219 | 花苑家园01配电站04变压器，带4#楼照明、9#楼照明；带3#楼居民、非居民；带4#楼居民、非居民；带8#居民、非居民；带9#居民、非居民；带26#楼-FDF1、26#楼-FDF2、27#楼-FDF1、27#楼-FDF2。 | 0.53438
6220 | 花苑家园06箱站 | 0.3273
6221 | 花苑家园07箱站，带14、16#楼照明；带14#楼居民、非居民；带16#楼居民、非居民。 | 0.33301
6222 | 花苑家园08箱站，带11、12#楼照明；带11#楼居民、非居民；带12#楼居民、非居民。 | 0.33206
6223 | 花苑家园09箱站 | 0.32004
6224 | 花苑家园10箱站，带10、15#楼照明；带10#楼居民、非居民；带15#楼居民、非居民。 | 0.33264
6225 | 星湖苑01，带25、26、41-46#楼照明 | 0.21395
6226 | 星湖苑01配电室2号变压器，带1、15#楼照明负荷电源；带1、15#楼动力主；带2、16#楼动力备电源 | 0.54584
6227 | 星湖苑01配电室4号变压器 | 0.52818
6228 | 星湖苑02 | 0.32
6229 | 星湖苑03 | 0.34485
6230 | 星湖苑04 | 0.26466
6231 | 星湖苑05，带30-32、35-37#楼照明 | 0.2133
6232 | 星湖苑06，带27-29、38-40#楼照明 | 0.21464
6233 | 悦雅花园01配电站2号变压器 | 0.51568
6234 | 悦雅花园01配电站4号变压器 | 0.65565
6235 | 梓桐苑01配电站02变压器，带6、12#楼照明；带3#楼动力、14#楼动力、2#CF（3个商业服务、社会商业、警务室、配建应急照明）、换热站备。 | 0.65879
6236 | 梓桐苑01配电站04变压器，带4、13#楼照明；带12#楼动力、13#楼动力、1#CF（2个商业、物业、环卫、公厕、早点铺、便利店、公建应急照明）、弱电机房主。 | 0.65572
6237 | 梓桐苑02配电站04变压器，带49#楼照明、50#楼照明、57#楼照明、58#楼照明；带49#楼动力、50#楼动力、57#楼动力、58#楼动力。 | 0.5276
6238 | 梓桐苑02配电站06变压器，带1、8#楼照明；带1#楼动力、8#楼动力、有线电视备。 | 0.5229
6239 | 梓桐苑03配电站02变压器，带56#楼照明、59#楼照明、63#楼照明；带59#楼动力、63#楼动力、换热站主、有线电视主、电信主、景观照明，配建8物业、居委会、两个商铺(3)(4/5)、邮政、公厕。 | 0.66501
6240 | 梓桐苑03配电站04变压器，带47#楼照明、54#楼照明、61#楼照明；带44#楼动力、45#楼动力、46#楼动力、47#楼动力、52#楼动力、53#楼动力、55#楼动力、61#楼动力、45号楼商业1-8，物业管理用房1、2，配建8警务室、社区服务，门卫。 | 0.65567
6241 | 梓桐苑04配电站02变压器 | 0.64739
6242 | 梓桐苑05配电站02变压器 | 0.64581
6243 | 梓桐苑05配电站04变压器 | 0.65656
6244 | 梓桐苑06配电站4#干式电力变压器 | 0.64
6245 | 梓桐苑06配电站2#干式电力变压器 | 0.504
6246 | 梓桐苑06箱站变压器 | 0.504
6247 | 梓桐苑04箱站变压器 | 0.32
6248 | 崔黄口四街01 | 0.16622
6249 | 崔黄口四街03 | 0.32785
6250 | 崔黄口一街02 | 0.31202
6251 | 崔黄口一街03 | 0.27742
6252 | 崔黄口一街06 | 0.35168
6253 | 崔黄口一街07 | 0.42193
6254 | 崔黄口一街10 | 0.32
6255 | 鸿瑞锦园01，带2、3、4#楼，带5、7、8#楼照明负荷电源；带5、7#楼动力主；带8#楼动力备电源 | 0.34299
6256 | 鸿瑞锦园02，带10、11、12、15#楼照明负荷电源；带10、11#楼动力主；带13、14#楼动力备电源（1-16#），带10、11、12、15#楼照明负荷电源；带10、11#楼动力主；带13、14#楼动力备电源 | 0.53272
6257 | 鸿瑞锦园04，带5、7、8#楼照明负荷电源；带5、7#楼动力主；带8#楼动力备电源 | 0.43867
6258 | 幌刘庄03 | 0.27182
6259 | 鸿瑞锦园03，带1、6、9#楼照明负荷电源；带8#楼动力主；带5、7#楼动力备电源 | 0.42059
6260 | 鸿瑞锦园05，带13、14、16#楼、公建楼照明负荷电源；带13、14#楼动力主；带10、11#楼动力备电源 | 0.536
6261 | 幌刘庄01 | 0.31853
6262 | 幌刘庄02 | 0.17674
6263 | 幌刘庄04 | 0.23353
6264 | 幌刘庄05 | 0.3491
6265 | 幌刘庄06 | 0.34003
6266 | 幌刘庄07 | 0.35118
6267 | 幌刘庄08 | 0.29488
6268 | 幌刘庄09 | 0.38802
6269 | 修庄子02 | 0.19231
6270 | 修庄子04 | 0.30808
6271 | 地税楼01 | 0.14385
6272 | 地税楼02 | 0.3364
6273 | 儒香园01配电室3号变压器，带3、4#楼照明负荷；带3、4#楼动力主；带1、2#楼动力备 | 0.53458
6274 | 儒香园01配电室5号变压器，带8、9#楼照明负荷；带5、6、7#楼动力主；带8、9#楼动力备 | 0.531
6275 | 儒香园02配电室7号变压器，带13、14#楼照明负荷电源；带13、14、15#楼动力主；带10、11#楼动力备。 | 0.54316
6276 | 儒香园02配电室8号变压器，带10、11#楼照明负荷电源；带10、11#楼动力主；带13、14、15#楼动力备 | 0.54058
6277 | 儒香园02配电室9号变压器，带15、19、20#楼照明负荷电源；带20#楼动力主；带18、19、21#楼、生活水泵房、中水泵房动力备。带便利店、早点铺、商铺（1-15）。 | 0.53276
6278 | 上朱庄工贸01 | 0.55984
6279 | 乡政府-32 | 0.25875
6280 | 新立小区02 | 0.53094
6281 | 徐工贸西-36 | 0.55146
6282 | 徐官屯工贸大街03 | 0.38506
6283 | 徐官屯经济区快充站东 | 0.33544
6284 | 徐官屯经济区快充站西 | 0.35371
6285 | 雅香园01配电室2号变压器 | 0.4309
6286 | 雅香园01配电室4号变压器 | 0.41117
6287 | 雅香园02配电室6号变压器 | 0.54462
6288 | 雅香园02配电室8号变压器 | 0.42702
6289 | M宝稼营01 | 0.26389
6290 | M西掘河02 | 0.2669
6291 | M西掘河05 | 0.33428
6292 | M西掘河06 | 0.33816
6293 | M西掘河07 | 0.50354
6294 | M西掘河10 | 0.27439
6295 | 景瑞花园02，01#配电站2#变压器 | 0.33067
6296 | 景瑞花园04，02#配电站2#变压器 | 0.3418
6297 | 景瑞花园05，11、12、17#楼 | 0.52486
6298 | 景瑞花园06，16、22、23#楼 | 0.52554
6299 | 景瑞花园07-1 | 0.5166
6300 | 景瑞花园08-1 | 0.5227
6301 | 景瑞花园09，6#1号 | 0.41653
6302 | 景瑞花园13-1 | 0.53058
6303 | 景瑞花园14-1 | 0.52386
6304 | 景瑞花园15，7、8# | 0.34118
6305 | 景瑞花园16，9、10# | 0.33363
6306 | 景瑞花园17，带36#楼照明负荷电源；带36#楼动力主；带37、38、39、40#楼动力备电源 | 0.33722
6307 | 景瑞花园22，带31#楼照明负荷电源；带31#楼动力主；带27、28、29、30#楼动力备电源 | 0.33974
6308 | 景瑞花园24，带34、35#楼照明负荷电源；带34、35#楼动力主；带32、33#楼动力备电源 | 0.52366
6309 | 君利物流园快充站 | 0.56852
6310 | M褚庄01 | 0.25834
6311 | M褚庄02 | 0.18638
6312 | M褚庄03 | 0.25044
6313 | M褚庄04 | 0.16
6314 | M褚庄05 | 0.30578
6315 | M段庄01 | 0.28013
6316 | M段庄02 | 0.1843
6317 | M段庄03 | 0.33327
6318 | M段庄04 | 0.30409
6319 | M段庄05 | 0.33919
6320 | M段庄06 | 0.33453
6321 | M段庄07 | 0.17297
6322 | M小辛庄01 | 0.27676
6323 | M小辛庄02 | 0.26693
6324 | M小辛庄03 | 0.3366
6325 | M小辛庄04 | 0.34227
6326 | M小辛庄05 | 0.3885
6327 | 朱家码头01 | 0.33734
6328 | 朱家码头04 | 0.40459
6329 | 朱家码头06 | 0.42412
6330 | 京津塘高速徐官屯服务区1号快充站 | 0.44592
6331 | M大押虎寨01 | 0
6332 | M大押虎寨05 | 0
6333 | M大押虎寨06 | 0
6334 | M大押虎寨07 | 0
6335 | M大押虎寨08 | 0
6336 | M大押虎寨09 | 0
6337 | M小押虎寨01 | 0
6338 | M小押虎寨03 | 0
6339 | M小押虎寨04 | 0
6340 | M小押虎寨05 | 0
6341 | M林业局宿舍01 | 0.52904
6342 | M六街老街南01 | 0.16
6343 | M六街西苑公园西01 | 0.16521
6344 | M六街雍阳中学北01 | 0.55114
6345 | M六街雍阳中学北02 | 0.61512
6346 | M农机局宿舍01 | 0.3248
6347 | M七街回小03 | 0.38653
6348 | M七街老街01 | 0.55398
6349 | M七街老街04 | 0.61116
6350 | 六街西苑公园02 | 0.27998
6351 | 潞水华苑01配电站01变压器，带15#楼1门照明；15#楼1门动力、电梯(主)；15#楼2门照明；15#楼2门动力、电梯(主)； 16#楼1门动力、电梯(备)；充电桩；站用电（备）。 | 0.53932
6352 | 潞水华苑01配电站03变压器，带17#楼1门照明；17#楼1门动力、电梯(主)；17#楼2门照明；17#楼2门动力、电梯(主)； 14#楼动力、电梯(备)；16#楼2门动力、电梯(备)。 | 0.52036
6353 | 潞水华苑02配电站01变压器，带7#楼照明；7#楼动力、电梯(主)；9#楼动力、电梯(备)； 12#楼动力、电梯(备)；13#楼动力、电梯(备)；充电桩。 | 0.51626
6354 | 潞水华苑02配电站03变压器，带10#楼照明；10#楼动力、电梯(主)；11#楼照明；11#楼动力、电梯(主)；站用电(备)。 | 0.53984
6355 | 潞水华苑03配电站01变压器，带8#楼照明；8#楼动力、电梯(主)；19#楼2门照明；19#楼2门动力、电梯(主)；18#楼1门动力、电梯(备)；18#楼2门动力、电梯(备)；19#楼1门动力、电梯(备)；充电桩；站用电（备）。 | 0.66774
6356 | 潞水华苑04配电站01变压器，带2#楼1门照明；2#楼1门动力、电梯(主)；2#楼2门照明；2#楼2门动力、电梯(主)； 4#楼2门动力、电梯(备)；充电桩；站用电（备）。 | 0.52352
6357 | 潞水华苑04配电站03变压器，带1#楼1门照明；1#楼1门动力、电梯(主)；1#楼2门照明；1#楼2门动力、电梯(主)； 4#楼1门动力、电梯(备)；3#楼1门动力、电梯(备)；3#楼2门动力、电梯(备)。 | 0.5241
6358 | 雅静园01配电室03变压器 | 0.8519
6359 | 雅静园01配电室2号变压器，带7#楼照明，7#楼动力主，1#辛单元楼、带2#甲单元楼、带3#楼、带4#楼动力备 | 0.66505
6360 | 雅静园02配电室7号变压器，带15#照明，15#楼动力主，13#、14#楼动力备 | 0.6562
6361 | 雅静园02配电室8号变压器，带18#、19#楼照明，18#、19#楼动力主，9#、10#楼动力备 | 0.66238
6362 | 雅静园03配电室11号变压器，带20#照明，20#楼动力主，16#、17#楼动力备 | 0.65794
6363 | 雅静园03配电室12号变压器，带21#、22#楼照明，21#、22#楼动力主，11#、12#楼动力备 | 0.68068
6364 | 馨梅福苑13配电室2号变压器，带63、69#楼照明负荷电源；带57、63、69#楼动力备电源 | 0.265
6365 | 馨梅福苑12配电室2号变压器，带102、108#楼照明负荷电源；带102、108#楼动力主；带95、96#楼动力备电源 | 0.332
6366 | 馨梅福苑02配电室1号变压器，带34#1门、34#2门、42#、41#楼照明负荷电源；带34#1门、35#1门、41#、49#、34#2门、35#2门、42#、50#楼动力备 | 0.524
6367 | 馨梅福苑11配电室2号变压器，带88#、74#2门、80#楼照明负荷电源；带73#2门、74#2门、79#、80#楼动力主 | 0.42
6368 | 馨梅福苑10配电室2号变压器，带4#2门、9#、15#2门、17#楼照明负荷电源；带4#2门、5#2门、8#、10#、15#2门、17#楼动力备 | 0.538
6369 | 馨梅福苑06配电室2号变压器，带73#1门、74#1门、79#楼照明负荷电源；带73#1门、74#1门、81#1门、81#2门、88#楼动力主 | 0.421
6370 | 馨梅福苑06配电室3号变压器，带54#1门、55#1门、59#楼照明负荷电源；带53#、54#1门、54#2门、55#1门、55#2门、59#、60#、65#、66#、67#、68#楼动力备 | 0.522
6371 | 馨梅福苑09配电室1号变压器，带38#、45#、46#楼照明负荷电源；带31#1门、32#1门、33#1门、38#、40#、46#、47#1门、48#1门动力备 | 0.52
6372 | 馨梅福苑09配电室3号变压器，带5#2门、8#、10#、15#1门照明负荷电源；带4#1门、5#1门、15#1门、9#、16#楼动力备 | 0.531
6373 | 馨梅福苑10配电室1号变压器，带40#、47#1门、47#2门、48#1门照明负荷电源；带31#2门、32#2门、33#2门、39#、45#、47#2门、48#2门动力备 | 0.529
6374 | 馨梅福苑08配电室1号变压器，带91#2门、99#、103#、104#楼照明负荷电源；带89#、99#、97#、98#、100#楼动力备 | 0.54
6375 | 馨梅福苑07配电室2号变压器，带27#、30#楼照明负荷电源；带21#1门、21#2门、22#、23#、27#、28#、29#、30#楼动力备 | 0.431
6376 | 馨梅福苑08配电室2号变压器，带123#1门、123#2门、132#楼照明负荷电源；带123#1门、123#2门、124#、125#、126#、131#、132#、133#、134#、135#楼动力备 | 0.541
6377 | 馨梅福苑08配电室3号变压器，带105#、106#、107#楼照明负荷电源；带91#1门、91#2门、90#1门、90#2门、103#、104#、105#、106#、107#动力备 | 0.535
6378 | 馨梅福苑09配电室2号变压器，带120#、121#2门、122#1门、122#2门楼照明负荷电源；带120#、121#2门、122#2门楼动力备 | 0.42
6379 | 馨梅福苑11配电室3号变压器，带6#、12#楼照明负荷电源；带1#1门、1#2门、2#1门、2#2门、3#1门、3#2门、6#、7#、12#楼动力备 | 0.42
6380 | 馨梅福苑10配电室3号变压器，带18#、20#、26#楼照明负荷电源；带13#2门、19#、24#、26#楼动力备 | 0.423
6381 | 馨梅福苑07配电室3号变压器，带11#、13#2门、25#楼照明负荷电源；带11#、13#1门、18#、20#、25#楼动力备 | 0.423
6382 | M楼前01 | 0.31898
6383 | M楼前02 | 0.38361
6384 | M楼前03 | 0.56658
6385 | M楼前04 | 0.56104
6386 | M农行宿舍01 | 0.50952
6387 | M农行宿舍02 | 0.5085
6388 | M农行宿舍03 | 0.50934
6389 | M农行宿舍04 | 0.50706
6390 | M团结东里02 | 0.51828
6391 | M团结东里03 | 0.50758
6392 | 汇锦新园01配电室1号变压器，带4#楼照明负荷电源；带小区室外照明；带5#、4#、1-1#、1-2#、2#楼、生活泵房、中水泵房动力主电源；带6#楼、换热站、电信间、电视间动力备电源。 | 0.53484
6393 | 团结西里01 | 0.3446
6394 | 团结西里02 | 0.34826
6395 | 五一阳光锦园01配电室2号变压器，带一期2#3#5#照明，2#3#5#6#14#15#17#动力主 | 0.85076
6396 | 五一阳光锦园02配电室4号变压器，带一期1#10#13#19#21#照明，1#7#13#18#19#动力主 | 0.85487
6397 | 五一阳光锦园03配电室7号变压器，带24#楼照明，25#1、26#、25#2、25#3、24#、28#楼动力备 | 0.53354
6398 | 五一阳光锦园04配电室10号变压器，带31#、30#楼照明，31#、30#、29#、27#、32#楼动力备 | 0.51796
6399 | 五一阳光锦园05配电室12号变压器，带35、38#楼照明负荷电源；带35、38#楼、换热站动力主；带39、40#楼、给水中水动力备电源 | 0.53692
6400 | 五一阳光锦园05配电室13号变压器，带36、37、41#楼照明负荷电源；带36、37、41#楼动力主 | 0.52934
6401 | 五一阳光御园01配电室1号变压器，带1#楼照明负荷电源；带1#楼动力主；带27、28、29、30#楼动力备电源 | 0.43035
6402 | 五一阳光御园01配电室3号变压器，带14、26、31#楼照明负荷电源；带14、26、31#楼动力主；带2、13#楼动力备电源 | 0.42203
6403 | 五一阳光御园02配电室5号变压器，带3、4#楼照明负荷电源；带3、4#楼动力主；带25、33#楼动力备电源 | 0.4189
6404 | 五一阳光御园02配电室7号变压器，带15、24、32#楼照明负荷电源；带15、24、32#楼、给水泵、中水房、换热站动力主；带12、16#楼动力备电源 | 0.4221
6405 | 五一阳光御园03配电室9号变压器，带5-11、17、18、22、23、34#楼照明 | 0.43222
6406 | 中信广场快充站 | 0.32017
6407 | M大程庄01 | 0
6408 | M大程庄02 | 0
6409 | M大程庄03 | 0
6410 | M杨店01 | 0
6411 | M杨店02 | 0
6412 | M杨店03 | 0
6413 | M杨店04 | 0
6414 | M杨店05 | 0
6415 | M杨店06台区 | 0
6416 | 东篱庭苑01，带27-34#楼，逸品园16-30#楼 | 0
6417 | 东篱庭苑02，带艾草园4-5、8-9、12-13、17-18、21-22、25-26#，逸品园1-15#楼 | 0
6418 | 东篱庭苑03，带柿林园1-30#楼、梧桐园1-26#楼 | 0
6419 | 东篱庭苑04，带雪梅园1-48#楼 | 0
6420 | 东篱庭苑05，带榴莲园1-39#楼 | 0
6421 | 东篱庭苑06 | 0
6422 | 东篱庭苑07，带杉树园4-6、9-11、14-16、20-22、26-28#，艾草园1-3、6-7、10-11、14-16、19-20、23、24#楼 | 0
6423 | M蔡家坊01 | 0.05395
6424 | M七百户01 | 0.11763
6425 | M三里浅02 | 0.16873
6426 | M北蔡村02 | 0.2129
6427 | M三里浅01 | 0.1599
6428 | M西崔庄01 | 0.14511
6429 | M西杨凤庄02 | 0.23908
6430 | M三里浅04 | 0.3103
6431 | M三里浅03 | 0.15787
6432 | M西崔庄03 | 0.32802
6433 | M西崔庄02 | 0.32052
6434 | M北蔡村08 | 0.33621
6435 | M七百户02 | 0.19528
6436 | M七百户04 | 0.28407
6437 | M蔡家坊02 | 0.17106
6438 | M北蔡村07 | 0.33051
6439 | M七百户03 | 0.18043
6440 | M西杨凤庄04 | 0.2935
6441 | M西杨凤庄03 | 0.25704
6442 | M北蔡村05 | 0.21878
6443 | M北蔡村09 | 0.23178
6444 | M北蔡村10 | 0.32509
6445 | M蔡家坊04 | 0.28534
6446 | M杨仲河01 | 0.14368
6447 | M杨仲河02 | 0.20804
6448 | M杨仲河03 | 0.26053
6449 | M杨仲河04 | 0.33366
6450 | M杨仲河05 | 0.25913
6451 | M杨仲河06 | 0.098312
6452 | M杨仲河07 | 0.32847
6453 | M杨仲河08 | 0.17438
6454 | M无梁庙06 | 0.1449
6455 | M袁辛庄01 | 0.08954
6456 | M袁辛庄02 | 0.15854
6457 | M袁辛庄03 | 0.11606
6458 | M袁辛庄04 | 0.067012
6459 | M袁辛庄05 | 0.091712
6460 | M袁辛庄06 | 0.12638
6461 | M小桃园01 | 0.11475
6462 | M小桃园02 | 0.16986
6463 | M小桃园03 | 0.12768
6464 | M西汪庄01 | 0.25773
6465 | M西汪庄02 | 0.32294
6466 | M西汪庄03 | 0.33834
6467 | M小姚庄01 | 0.24772
6468 | M小姚庄02 | 0.21362
6469 | M小姚庄03 | 0.24955
6470 | M小姚庄04 | 0.23888
6471 | M王痂庄01 | 0.16839
6472 | M王痂庄02 | 0.26098
6473 | M王痂庄03 | 0.32743
6474 | M王痂庄04 | 0.32972
6475 | M王痂庄05 | 0.44823
6476 | M小侯庄01 | 0.19926
6477 | M小侯庄02 | 0.32138
6478 | M小侯庄03 | 0.15621
6479 | M杨恒庄01 | 0.0665
6480 | M杨恒庄02 | 0.16379
6481 | M杨恒庄03 | 0.09127
6482 | M杨恒庄04 | 0
6483 | M杨恒庄05 | 0.29102
6484 | M杨恒庄06 | 0.24729
6485 | M杨恒庄07 | 0.26452
6486 | M杨恒庄08 | 0.10904
6487 | M稗店01 | 0.20345
6488 | M稗甸02 | 0.23836
6489 | M稗甸03 | 0.021892
6490 | M稗甸04 | 0.22564
6491 | M稗甸05 | 0.28768
6492 | M稗甸06 | 0
6493 | M稗甸07 | 0.24256
6494 | 蓝汐园01，带25、26、27、28、29、30、31、32、33、34、35#楼。 | 0.252
6495 | 蓝生园03，带10、13#楼 | 0.26614
6496 | 蓝生园01，带7、8#楼 | 0.25805
6497 | 蓝生园02，带9、11、12#楼 | 0.2602
6498 | 蓝生园01配电室2号变压器,带22#楼照明负荷电源；带22#楼动力主；带20、21#楼动力备电源 | 0.32
6499 | 蓝汐园02，带16、17、18、19、20、21、22、23、24、36、37#楼 | 0.25207
6500 | 蓝生园02配电站02变 | 0.64
6501 | 蓝生园02配电站04变 | 0.504
6502 | 国网电动汽车服务（天津）有限公司 | 0.504
6503 | 蓝汐花园01配电室02公变 | 0.64
6504 | 颐湖花苑（6-42#楼），带15、16、17、22、23、24、29、30、36、37、9、10#楼 | 0.26005
6505 | M田家务01 | 0.082364
6506 | M田家务02 | 0.12718
6507 | M田家务03 | 0.15328
6508 | M田家务04 | 0.24525
6509 | M田家务05 | 0.26696
6510 | M田家务06 | 0.16342
6511 | M田家务07 | 0.17878
6512 | M西马房01 | 0.14947
6513 | M西马房02 | 0.32218
6514 | M西马房03 | 0.34129
6515 | M西马房04 | 0.24853
6516 | M西马房05 | 0.234
6517 | 颐湖花苑（6-42#楼），带20、21、27、28、34、35、41、42、19、26#楼 | 0.32848
6518 | M张标垡01 | 0.03713
6519 | M张标垡02 | 0.07506
6520 | M张标垡03 | 0.03379
6521 | M张标垡04 | 0.091208
6522 | M张标垡05 | 0.087508
6523 | M张标垡06 | 0.11322
6524 | M张标垡07 | 0.16297
6525 | 颐湖花苑二期01配电站01变压器 | 0.64
6526 | 颐湖花苑二期02配电站03变压器 | 0.64
6527 | 老米店01 | 0.3132
6528 | 茂祥园01配电室01变压器，带1、2#楼照明负荷；带1、2#楼动力主；带3、4#楼动力备 | 0.53194
6529 | 茂祥园01配电室03变压器，带5、12#楼照明负荷；带5#楼动力主；带6#楼动力备；带水泵房给水、水泵房中水 | 0.4151
6530 | 茂祥园02，带31、32、49-53、68-73#楼 | 0.33376
6531 | 茂祥园02配电室01变压器，带7#楼照明负荷；带7#楼动力主；带8#楼动力备 | 0.32883
6532 | 茂祥园02配电室03变压器，带9、10、11#楼 | 0.27164
6533 | 茂祥园03，带33-35、46-48、54、55、66、67、74、75#楼 | 0.33595
6534 | 茂祥园05，带38-43、59-62、79、80#楼 | 0.26554
6535 | 茂悦府03配电站1#变压器,带78#楼照明；78#楼动力主、79#楼动力备；换热站主、给水中水备、居委会。 | 0.52402
6536 | 茂悦府03配电站3#变压器,带80#楼照明、82#楼3-11层照明；80#楼动力主、82#楼动力主、81#楼动力备。 | 0.52862
6537 | 茂悦府05 | 0.50408
6538 | 颐滨花园02配电站01变压器，带14#照明、15#照明、12#照明、10#照明、14#电梯、5#电梯、12#动力主、10#动力主、电视电话计量箱备、中水给水计量箱主、11#动力备、换热站备、11#充电桩。 | 0.67062
6539 | 颐滨花园02配电站03变压器，带2#照明、4#照明、2#动力主、3#动力备、6#照明、1#照明、4#动力主、5#动力备、7#动力备、6#动力主、1#电梯、9#充电桩、10#充电桩。 | 0.68178
6540 | 颐尚花园01配电站1号变压器，带35#楼、36#楼、39#楼、40#楼照明；带35#楼、37#楼、38#楼电梯主；带36#楼、40#楼电梯备。 | 0.45312
6541 | 颐尚花园01配电站3号变压器，带19#-26#别墅照明；带2#楼电梯主；带1#楼、39#楼电梯备。 | 0.26319
6542 | 颐尚花园02配电站5号变压器，带11-14#别墅、3#楼照明；带换热站、4#楼电梯动力主；带3#楼电梯、中水、生活水泵房、电视电话机房备。 | 0.42155
6543 | 颐尚花园02配电站7号变压器，带7#楼、8#楼、9#楼照明；带7#楼电梯、9#楼电梯、10#楼电梯主；带5#楼电梯、8#楼电梯备。 | 0.34897
6544 | 颐洋花园01配电室1号变压器，带1、2、4#楼照明负荷电源；带1、2、4#楼动力主；带3、5、6、7、8、9、10#楼、二次加压泵房、中水泵房动力备电源 | 0.42576
6545 | M东王堡01 | 0.083544
6546 | M五间房01 | 0.34762
6547 | 北柳子01 | 0.05616
6548 | 北柳子02 | 0.30812
6549 | 北柳子03 | 0.11354
6550 | 苑家堡06 | 0.22838
6551 | 苑家堡09 | 0.19033
6552 | 苑家堡10 | 0.2469
6553 | 富兴御园01配电室2号变压器1 | 0.5487
6554 | 富兴御园01配电站01号变压器1 | 0.52642
6555 | 富兴御园01箱站变压器,带14#楼（住宅）、14#楼配电间电梯照明、18#楼（住宅）、18#楼配电间电梯照明、19#楼（住宅）、19#楼配电间电梯照明、20#楼（住宅）、20#楼配电间电梯照明。 | 0.52576
6556 | 富兴御园02配电室4号变压器1 | 0.53562
6557 | 富兴御园02配电室6号变压器1 | 0.43901
6558 | 汇尚园01，带1#楼1234单元供居民用电、8号楼供居民用电、1#箱变充电桩1#计量箱、1#箱变充电桩2#计量箱、8#楼计量箱供弱电和电梯、1#楼计量箱弱电和电梯 | 0.33486
6559 | 汇尚园02，带2#楼123单元供居民用电、3号楼供居民用电、2#箱变充电桩1#计量箱、2#箱变充电桩2#计量箱、2#楼计量箱供弱电和电梯、3#楼计量箱弱电和电梯 | 0.52628
6560 | 君利花园05配电室21号变压器，带9#楼照明，13#楼照明（1-8层），9-10#楼动力主，11#楼动力备电源 | 0.5313
6561 | 君利花园05配电室24号变压器，带12#楼、13#楼18-25层照明负荷电源；带12#楼动力主；带13#楼动力备电源 | 0.53278
6562 | 俊澜园01配电站01变压器 | 0.67365
6563 | 俊澜园01配电站03变压器 | 0.53516
6564 | 龙盛园01配电室1号变压器 | 0.33414
6565 | 龙盛园01配电室3号变压器，带4、8#楼照明负荷电源；带4、8#楼动力主；带5、7#楼动力备 | 0.4224
6566 | 龙盛园02配电室5号变压器 | 0.43128
6567 | 龙盛园02配电室7号变压器，带11、13#楼照明负荷电源；带11、13#楼动力主；带15、16#楼动力备 | 0.42925
6568 | 龙祥园01，带4、8、11#楼 | 0.27456
6569 | 龙祥园01配电室6号变压器，带5#、6#、10#楼照明负荷电源；带6#、10#、5#楼动力；带2#楼动力备；带3#楼动力主 | 0.66169
6570 | 龙祥园02，带9、13#楼 | 0.26341
6571 | 龙祥园04，带16、17#楼 | 0.26758
6572 | 龙意园01，带1、2、3、7、8、9、13、14、15#楼 | 0.34316
6573 | 龙意园02，带4、5、6、10、11、12、16、17、18#，公建照明楼 | 0.35086
6574 | 龙意园03，带19、20、21、25、26、27、31、32#楼 | 0.34321
6575 | 龙意园04，带22、23、24、28、29、30、33、34、35、36#，公建照明楼 | 0.27529
6576 | 世贸臻园01配电室01号变压器，带1、18#楼照明及动力主；11、19#楼动力备；配建一、中水泵房主、生活水泵房主、换热站主、消防水泵房、消防控制室、安防设备（主）、弱电机房备。 | 0.52448
6577 | 世贸臻园01配电室03号变压器，带3、4、9#楼照明及动力主；带2、10、12#楼动力备。 | 0.52926
6578 | 世贸臻园02配电室05号变压器，带13#、17#楼居民照明、13#、22#、17#动力、电梯（备） | 0.51644
6579 | 世贸臻园02配电室07号变压器，带20#楼居民照明、动力、电梯（主），21#楼动力、电梯备。 | 0.3235
6580 | 世贸臻园03配电室09号变压器，带15#楼一二三四门居民照明，动力、电梯主；16#楼居民照明，动力、电梯主；6#楼、7#楼动力、电梯备 | 0.66198
6581 | 世贸臻园03配电室11号变压器，带14#、23#、24#楼居民照明，23#、24#动力、电梯主；5#、8#、14#楼动力、电梯备。 | 0.52312
6582 | 亿嘉园01配电站01变压器带1#楼动力电源（主）、2#楼动力电源（主）、3#楼动力电源（主）、1#楼照明电源、2#楼照明电源、3#楼照明电源、充电桩1 | 0.52842
6583 | 亿嘉园01配电站02变压器（亿嘉园01配电站02变压器带8#楼照明电源、9#楼动力电源（备）、8#楼动力电源（备）、7#楼动力电源（备）、7#楼照明电源、充电桩3、6#楼动力电源（备）、5#楼动力电源（备）、4#楼动力电源（备）） | 0.32778
6584 | 亿儒园01配电站1号变压器,带1、2#楼居民照明和动力电梯主；带3#楼电梯备；带配建一；带换热站主；室外充电桩CF箱 | 0.68411
6585 | 亿儒园带11、12、14#楼居民照明、动力和电梯主；带13、15、16#楼电梯备；带电话机房主和电视机房主；带中水泵房备和生活水泵房备； | 0.67288
6586 | 亿馨园01 | 0.34394
6587 | 亿馨园02 | 0.34392
6588 | 亿馨园03 | 0.35658
6589 | 亿雅园01配电室1号变压器 | 0.53256
6590 | 亿雅园01配电室3号变压器 | 0.66479
6591 | 亿雅园05公变 | 0.35433
6592 | 亿韵园01配电站01变压器（带5/6/7#楼照明电源，充电桩2台计量箱2台，FDF箱6台，5/6/7#楼动力电源（备）8/9/10#楼动力电源（备）） | 0.52186
6593 | 云清花园01配电室4号变压器，带8、9#楼照明，带2、8#楼动力主；带1、3、9#楼、物业配建、地库、有线电视、电信机房、消防泵房、生活水泵房、中水泵房、换热站动力备 | 0.5499
6594 | 云清花园02，带5、6#楼照明及动力 | 0.27554
6595 | 云舒花园01配电站1号变压器 | 0.53972
6596 | 云舒花园03公变 | 0.27026
6597 | 云舒花园06公变 | 0.20848
6598 | 高薪公寓快充站1 | 0.58056
6599 | 高薪公寓快充站2 | 0.66278
6600 | 高薪公寓快充站5 | 0.50414
6601 | 三溪塘花园01，带1、2#楼 | 0
6602 | 三溪塘花园02，带3、4#楼 | 0
6603 | 三溪塘花园二期，带6#、10#、14#、22#、23#楼照明负荷；带6#、10#、14#、22#、23#楼动力主；带5#、9#、13#、20#、21#楼动力备 | 0
6604 | 三溪塘花园二期，带8#、12#、16#、17#、18#楼照明负荷；带8#、12#、16#、19#楼动力主；带7#、11#、15#、17#、18#楼动力备 | 0
6605 | 溪语花园01配电室1号变压器，带1-3#楼照明负荷；带1-3楼动力主；带4-6#楼动力备 | 0
6606 | 大沙河快充站2台区 | 0
6607 | 大沙河快充站1台区 | 0
6608 | 大沙河快充站4台区 | 0
6609 | 金典园01变压器 | 0.56312
6610 | 和骏新家园二期（6、8、11-13#），带11#楼照明负荷电源；带11#楼动力主；带13#楼动力备电源 | 0.53792
6611 | 和骏新家园二期（6、8、11-13#），带8#楼照明负荷电源；带8、12#楼动力主；带6#楼动力备电源 | 0.54844
6612 | 和瑞园01号配电站4号变压器 | 0.33502
6613 | 和瑞园01配电室2#变压器 | 0.26407
6614 | 和顺园02配电站03变压器，带20#楼居民照明、28#楼动力、电梯(主)、7#楼动力、电梯(备)、站用电（主）、充电桩 | 0.32604
6615 | 和顺园02配电站01变压器，带1#楼居民照明、1#楼动力、电梯(主) | 0.50456
6616 | 和顺园03箱站，带16#楼居民照明、17#楼居民照明、18#楼居民照明、19#楼居民照明、充电桩 | 0.52332
6617 | 和顺园01配电站03变压器，带25#楼居民照明、26#楼居民照明1-9层、24#楼动力、电梯(主)、26#楼动力、电梯(主)、27#楼动力、电梯(主)、25#楼动力、电梯(备) | 0.5049
6618 | 和顺园03配电站03变压器，带2#楼居民照明10-26层、3#楼居民照明1-18层、4#楼动力、电梯(主)、3#楼动力、电梯(备)、站用电（备） | 0.64091
6619 | 和顺园01配电站01变压器，带22#楼居民照明、23#楼居民照明、22#楼动力、电梯(备)、23#楼动力、电梯(备)、站用电(备) | 0.5166
6620 | 和顺园03配电站01变压器，带5#楼居民照明、6#楼居民照明1-9层、5#楼动力、电梯(主)、6#楼动力、电梯(备)、2#楼动力、电梯(备) | 0.64122
6621 | M东马圈11 | 0.57652
6622 | M汊沽港一街25 | 0.32047
6623 | M汊沽港一街30 | 0.28156
6624 | m一街校苑小区315-2 | 0.27233
6625 | 傲都国际01配电室2号变压器 | 0.33517
6626 | 一街小学楼315 | 0.33371
6627 | 聂营07 | 0
6628 | 瑞泽家园02，带10#楼居民照明1门1至18层、9#楼居民照明1门1至24层、10#楼动力、照明(主)、2#楼动力、照明(备)、9#楼动力、照明(主)。 | 0
6629 | 瑞泽家园03，带3#楼居民照明、2#楼居民照明1门1至24层、3#楼动力照明、2#楼动力、照明(主)、9#楼动力、照明(备)、10#楼动力、照明(备)。 | 0
6630 | 瑞泽家园04，带4#楼居民照明、7#楼居民照明、4#楼动力照明、7#楼动力照明、室外充电桩CF箱。 | 0
6631 | 瑞泽家园05，带5#楼居民照明、6#楼居民照明、5#楼动力照明、6#楼动力照明、室外充电桩CF箱。 | 0
6632 | 英伦花园02，37、38# | 0
6633 | 英伦花园05，带45-1#、45-2#楼照明负荷电源；带45#楼动力主电源；带46#、47#楼动力备电源 | 0
6634 | 英伦花园09 | 0
6635 | 英伦花园11，带4、8、9、10、14、16、17#楼 | 0
6636 | 英伦花园04，带44-1#、44-2#楼照明负荷电源；带44#楼、水泵动力主电源；带消防泵动力备电源；带幼儿园 | 0
6637 | 英伦花园07 | 0
6638 | 英伦花园08，带1、2、3、5、6#楼 | 0
6639 | 保利海棠湾01配电室11号变压器，带86-1#楼照明负荷电源；带86-1#楼动力主；86-2#楼动力备电源。 | 0.4279
6640 | 保利海棠湾01配电室9号变压器，带85-1#楼照明负荷电源；带85-1#楼动力主；85-2#楼动力备电源。 | 0.4217
6641 | 保利海棠湾02配电室14号变压器，带83#楼照明负荷电源；带83#、84#楼动力主电源；82#楼动力备电源。 | 0.54232
6642 | 保利海棠湾02配电室15号变压器，带84#楼照明负荷电源；自来水泵房、中水泵房动力备电源。 | 0.33801
6643 | 保利海棠湾03配电室16号变压器，带89号楼1门照明负荷电源；带89号楼1门动力主；带89号楼2门动力备电源 | 0.5196
6644 | 保利海棠湾03配电室18号变压器，带90#楼照明负荷电源；带90#楼动力主；带79#楼动力备电源 | 0.52884
6645 | 保利海棠湾04配电室20号变压器，带88号楼1门照明负荷电源；带88号楼1门动力主；带88号楼2门动力备电源 | 0.53012
6646 | 保利海棠湾04配电室22号变压器，带87号楼1门照明负荷电源；带87号楼1门动力主；带87号楼2门动力备电源 | 0.54252
6647 | 保利海棠湾05，带49-55#、68-71#楼 | 0.37018
6648 | 保利海棠湾05配电室25号变压器，带81#楼照明负荷电源；带81#楼动力主；带80#楼动力备电源 | 0.52512
6649 | 保利海棠湾05配电室27号变压器，带78号楼2门照明负荷电源；带78号楼1门动力主；带78号楼2门动力备电源 | 0.4249
6650 | 保利海棠湾06，带47-48#、56-57#、66-67#、72-73#楼 | 0.33668
6651 | 保利海棠湾07，带44-46#、58-60#、64-65#、74-75#楼 | 0.3515
6652 | 保利海棠湾08，带8-9#、25-26#、42-43#、61-63#、76-77#楼 | 0.34536
6653 | 枫丹天城01配电室1号变压器，带4、10#楼照明负荷电源；带4、10#楼动力主；带3、5#楼动力备电源 | 0.54796
6654 | 枫丹天城01配电室3号变压器，带2#楼照明负荷电源；带2#楼动力主；带8、9#楼动力备电源 | 0.51844
6655 | 枫丹天城02配电室24号变压器，带44、45#楼照明；带45#楼动力；带44#楼动力主；带49#楼动力备 | 0.27721
6656 | 枫丹天城02配电室5号变压器，带1、6#楼照明负荷电源；带1、6#楼动力主；带7#楼、二次泵房动力备电源 | 0.53186
6657 | 枫丹天城03配电室7号变压器，带22#楼、23#楼1单元照明负荷电源；带22、23#楼动力主；带24#楼动力备电源 | 0.55866
6658 | 枫丹天城04配电室11号变压器，带25#楼照明负荷电源 | 0.54922
6659 | 枫丹天城04配电室9号变压器，带21#楼照明负荷电源；带21、26#楼、生活泵房动力主；带25、32#楼动力备电源 | 0.55084
6660 | 枫丹天城05配电室13号变压器，带28、29#楼照明负荷电源；带28、29#楼动力主 | 0.4598
6661 | 枫丹天城05配电室15号变压器，带30#楼照明负荷电源；带30#楼动力主；带27、31#楼动力备电源 | 0.4394
6662 | 枫丹天城06配电室17号变压器，带13、20#楼照明；带13、20#楼动力主；带14、33、38#楼动力备 | 0.53434
6663 | 枫丹天城06配电室19号变压器，带15、37、43#楼照明；带37#楼动力；带15、43#楼动力主；带19#楼动力备 | 0.56114
6664 | 枫丹天城07配电室21号变压器，带11、12#楼照明；带11、12#楼动力主 | 0.54568
6665 | 枫丹天城07配电室23号变压器，带16、18#楼照明；带16、18#楼动力主；带17#楼动力备 | 0.55626
6666 | 枫丹天城26，带34、35#楼照明；带34、35#楼动力 | 0.34299
6667 | 枫丹天城27，带36、40#楼照明；带36、40#楼动力 | 0.34156
6668 | 华庭豪苑01配电室2号变压器 | 0.54084
6669 | 华庭豪苑01配电室4号变压器 | 0.33164
6670 | 华庭豪苑02配电室2号变压器 | 0.52654
6671 | 华庭豪苑02配电室4号变压器 | 0.41848
6672 | 丽舍花园01，带10、12#楼 | 0.26629
6673 | 丽舍花园01配电室3号变压器，带1、4#楼照明负荷电源；带1、4#楼动力主 | 0.42988
6674 | 丽舍花园01配电室5号变压器，带2、3#楼照明负荷电源；带2、3#楼动力主；带5#楼动力备电源 | 0.53554
6675 | 丽舍花园02，带11、13#楼 | 0.13586
6676 | 丽舍花园02配电室7号变压器，带7#楼照明负荷电源；带7、9#楼动力主；带6、8#楼动力备电源 | 0.51878
6677 | 品澜花苑01配电站01变压器，带1#楼照明；1#楼动力主、2#楼动力备、3#楼动力主、北区换热站备。 | 0.66585
6678 | 品澜花苑01配电站03变压器，带3#楼照明；8#楼动力备、北区给中水泵房主、充电桩。 | 0.65025
6679 | 品澜花苑01箱站，带4-7#、9-15#楼照明。 | 0.26114
6680 | 品澜花苑02配电站01变压器，带56#楼照明；带56#楼动力主、59#楼动力备、南区换热站备。 | 0.65992
6681 | 品澜花苑02配电站03变压器，带58#楼照明；带58#楼动力主、57#楼动力备、48#楼动力主、45#楼动力备、南区给水、中水（备）、配建三。 | 0.65949
6682 | 品澜花苑02箱站，带16-24#楼照明、充电桩。 | 0.33034
6683 | 品澜花苑03箱站，带25#-33#楼照明。 | 0.26809
6684 | 翠庭园03配电站02变压器 | 0.66282
6685 | 翠庭园03配电站04变压器 | 0.66851
6686 | 翠庭园带1、2、4#楼照明；带1、2、4#楼动力主；带5、7、8、10、11、12#楼动力备 | 0.5212
6687 | 翠庭园带6、9#楼照明；带6、9#楼动力主；带3、13、14#楼动力备 | 0.5213
6688 | 澜景园01配电室6号变压器，带3#楼1门照明负荷电源；带3#楼1门动力主；带2#楼、3#楼2门动力备电源。 | 0.52032
6689 | 澜景园01配电室8号变压器，带1、4#楼；5#楼19-26层照明负荷电源；带1、4#楼动力主；带5#楼、地下车库，消防泵房动力备电源 | 0.53898
6690 | 澜景园02配电室14号变压器，带6#楼居民照明、动力电梯主；8#楼居民照明、动力电梯主；7#楼动力电梯备。 | 0.66724
6691 | 澜景园02配电室9号变压器，带14、15、24、25#楼照明及动力、二次供水主 | 0.43778
6692 | 澜景园03，带32、33#楼。 | 0.21452
6693 | 澜景园03配电室16号变压器，带9#楼居民照明、动力电梯主；10#楼动力电梯备；13#楼动力电梯备。 | 0.53344
6694 | 澜景园03配电室18号变压器，带11#楼居民照明、动力电梯主；12#楼动力电梯备；室外充电桩CF箱。 | 0.6592
6695 | 澜景园04，带37、38#楼。 | 0.34536
6696 | 澜景园11，带21、26、27、28#楼照明及动力 | 0.34148
6697 | 澜景园12，带16、19、20#楼照明及动力 | 0.35985
6698 | 丽舍花园01配电室4号变压器，带5#楼照明负荷电源；带5#楼动力主；带1、2、3、4#楼动力备电源 | 0.53352
6699 | 丽舍花园02配电室6号变压器，带6#楼照明负荷电源；带6、8#楼动力主；带7、9#楼动力备电源 | 0.53104
6700 | 丽舍花园02配电室8号变压器，带8、9#楼照明负荷电源 | 0.52544
6701 | 泉昇佳苑01配电室2号变压器，带2#、13#楼照明负荷电源；带12#楼动力主电源；带1#、2#、13#楼动力备电源。 | 0.43781
6702 | 泉昇佳苑01配电室4号变压器，带6#、15#楼照明负荷电源；带5#、14#楼动力主电源；带6#、15#楼动力备电源。 | 0.68298
6703 | 泉昇佳苑02配电室6号变压器，带9#、20#楼照明负荷电源；带3#、8#楼动力主电源；带9#、20#楼动力备电源。 | 0.42122
6704 | 泉昇佳苑02配电室8号变压器，带7#、19#楼照明负荷电源；带4#、18#楼动力主电源；带7#、19#楼动力备电源。 | 0.43451
6705 | 泉昇佳苑03配电室10号变压器，带22#、34#、35#楼照明负荷电源；带22#、34#、35#楼动力主电源；带16#、17#、21#楼动力备电源。 | 0.69064
6706 | 泉昇佳苑04配电室12号变压器，带23#、24#楼照明负荷电源； 带10#、24#楼动力主电源；带11#楼动力备电源。 | 0.43381
6707 | 泉昇佳苑04配电室14号变压器，带26#楼照明负荷电源；带27#、23#、26#楼动力主电源；带10#、25#楼动力备电源。 | 0.34423
6708 | 泉昇佳苑05配电室16号变压器，带39#、40#、41#楼照明负荷电源；带39#、40#、41#楼动力主电源；带36#、37#、38#楼动力备电源。 | 0.30552
6709 | 泉昇佳苑06配电室18号变压器，带31#、32#、33#楼照明负荷电源；带31#、32#、33#楼动力主电源；带28#、29#、30#楼动力备电源。 | 0.38072
6710 | 泉昇佳苑07配电室19号变压器，带42#、43#、45#楼照明负荷电源； 带42#、43#、45#楼动力主电源；带46#、47#、48#楼动力备电源。 | 0.70255
6711 | 泉昇佳苑08配电室22号变压器，带57#、58#楼照明负荷电源；带57#、58#楼动力备电源。 | 0.35181
6712 | 泉昇佳苑08配电室24号变压器，带60#楼照明负荷电源；带57#、58#、60#楼动力主电源；带59#楼动力备电源。 | 0.67296
6713 | 泉昇佳苑09配电室26号变压器，带51#、52#楼照明负荷电源；带51#、52#、54#、55#楼动力备电源。 | 0.43486
6714 | 泉昇佳苑09配电室28号变压器，带55#楼照明负荷电源；带49#、50#、51#、52#、53#、54#楼动力主电源。 | 0.34615
6715 | 泉昇佳苑10配电室30号变压器，带64#、66#楼照明负荷电源；带64#、66#楼动力备电源。 | 0.34186
6716 | 泉昇佳苑10配电室32号变压器，带65#楼照明负荷电源；带64#、66#、65#楼动力主电源；带63#楼动力备电源。 | 0.2659
6717 | 泉鑫佳苑01配电室1号变压器，带1、10#楼照明负荷电源；带1、3、12#楼动力主电源 | 0.34425
6718 | 泉鑫佳苑01配电室2号变压器，带11、12#楼照明负荷电源；带2、4、10、11#楼动力主电源 | 0.34111
6719 | 泉鑫佳苑02配电室5号变压器，带17、18#楼照明负荷电源；带17、18、19#楼动力主电源 | 0.33294
6720 | 泉鑫佳苑02配电室6号变压器，带19、24#楼照明负荷电源；带24、25、26#楼动力主电源 | 0.3378
6721 | 泉鑫佳苑03配电室8号变压器，带20、21#楼照明负荷电源；带20、21、22、23#楼动力主电源 | 0.42006
6722 | 泉鑫佳苑03配电室9号变压器，带22、23#楼照明负荷电源；带27、28、29、30#楼动力主电源 | 0.42227
6723 | 泉鑫佳苑04配电室12号变压器，带5、6#楼照明负荷电源；带5、6、7、13、14#楼动力主电源 | 0.55564
6724 | 泉鑫佳苑04配电室14号变压器，带13、14#楼照明负荷电源 | 0.27888
6725 | 泉鑫佳苑05配电室15号变压器，带8#楼、9#楼1门照明负荷电源；带8、9、15、16#楼动力主电源 | 0.52136
6726 | 泉鑫佳苑06配电室17号变压器，带31、32#楼照明负荷电源；带31、32、37、38#楼动力主电源 | 0.52542
6727 | 泉鑫佳苑06配电室18号变压器，带37、38#楼照明负荷电源；带41、42、59、60#楼动力主电源 | 0.54592
6728 | 泉鑫佳苑07配电室21号变压器，带33、34#楼照明负荷电源；带33、34、39、43#楼动力主电源 | 0.5388
6729 | 泉鑫佳苑08配电室23号变压器，带35、36#楼照明负荷电源；带35、36、40、45#楼动力主电源 | 0.53414
6730 | 泉鑫佳苑08配电室24号变压器，带40、44#楼照明负荷电源；带44、46#楼动力主电源 | 0.42526
6731 | 泉鑫佳苑09配电室26号变压器，带47、48#楼照明负荷电源；带47、48、49、52#楼动力主电源 | 0.43035
6732 | 泉鑫佳苑09配电室27号变压器，带49、52#楼照明负荷电源；带53、54#楼动力主电源 | 0.43682
6733 | 泉鑫佳苑10配电室29号变压器，带50、51#楼照明负荷电源；带50、51、55、56#楼动力主电源 | 0.4379
6734 | 泉鑫佳苑10配电室30号变压器，带57、58#楼照明负荷电源；带57、58#楼动力主电源 | 0.42598
6735 | 锦澜华庭01配电站02变压器,带21-25#楼照明；带21、22#楼动力主，23-25#楼动力，26-29#楼动力备，燃气调压柜。 | 0.65954
6736 | 锦澜华庭01配电站04变压器，带18-20#、29#楼照明；带18-20#楼动力，给、中水泵房备，电视、电信机房备，换热站主。 | 0.66069
6737 | 锦澜华庭02配电站02变压器,，带4、9、10-12#楼照明；带4#楼动力，9、10#楼动力，11、12#楼动力主，1#楼动力备，6、7#楼动力备。 | 0.65805
6738 | 锦澜华庭02配电站04变压器 | 0.66054
6739 | 悦荣花园01配电站02#变压器（商1502公变），带15、16#楼照明；带15#楼动力主、16#楼动力备、27#楼动力备。 | 0.65966
6740 | 悦荣花园01配电站04#变压器（商1501公变），带17、18、25#楼照明；带12#楼动力备、14#楼动力主、17#楼动力、25#楼动力、28#楼动力备、有线电视&电信备、换热站主。 | 0.66088
6741 | 悦荣花园01箱变（商1507公变） | 0.50792
6742 | 悦荣花园02配电站02#变压器（商1504公变），带20、23、33#楼照明；带1#楼动力、9#楼动力、10#楼动力备、20#楼动力、23#楼动力、33#楼动力、配建1消防&安防主、配建1居委会&公共配电箱&卫生间&商业1#&商业3#&警务室。 | 0.66107
6743 | 悦荣花园02配电站04#变压器（商1503公变），带2-8#楼照明；带2#楼动力、4#楼动力备、6#楼动力备、8#楼动力主、燃气调压柜。 | 0.66006
6744 | 悦荣花园02箱变（商1508公变） | 0.50412
6745 | 悦荣花园03配电站02#变压器（商1506公变），带41、42#楼照明；带26#楼动力、29#楼动力备、31#楼动力、42#楼动力主、43#楼动力、48#楼动力备、50#楼动力主、中&给水泵房主。 | 0.6627
6746 | 悦荣花园03配电站04#变压器（商1505公变），带31、38-40#楼照明；带38#楼动力、41#楼动力备、44#楼动力主、45#楼动力、46#楼动力主。 | 0.65817
6747 | 悦荣花园03箱变（商1509公变），带47、49、51#楼照明；带47、49、51#楼动力。 | 0.33469
6748 | 悦荣花园04箱变（商1510公变），带36、37#楼照明；带36、37#楼动力。 | 0.3335
6749 | 龚家庄02 | 0.06709
6750 | 龚家庄04 | 0.25508
6751 | 尤张堡03 | 0.25905
6752 | 复兴庄02 | 0.51444
6753 | 尤张堡01 | 0.42282
6754 | 尤张堡04 | 0.24722
6755 | 尤张堡02 | 0.55802
6756 | 复兴庄01 | 0.23072
6757 | 尤张堡05 | 0.055844
6758 | 尤张堡06 | 0.27835
6759 | 复兴庄03 | 0.2752
6760 | 小沙河03 | 0
6761 | 小沙河04 | 0
6762 | 小沙河05 | 0
6763 | 小沙河02 | 0
6764 | 大周庄03 | 0.33805
6765 | 东粮窝01 | 0.30072
6766 | 东粮窝02 | 0.31669
6767 | 东粮窝03 | 0.30308
6768 | 东粮窝04 | 0.1713
6769 | 东粮窝05 | 0.34038
6770 | 东粮窝06 | 0.24738
6771 | 东粮窝07 | 0.20419
6772 | 东粮窝08 | 0.26674
6773 | 东赵庄01 | 0.40319
6774 | 东赵庄02 | 0.18881
6775 | 东赵庄03 | 0.33026
6776 | 东赵庄04 | 0.28273
6777 | 东赵庄05 | 0.32823
6778 | 东赵庄06 | 0.32139
6779 | 前赵庄01 | 0.20441
6780 | 前赵庄02 | 0.17998
6781 | 前赵庄03 | 0.33642
6782 | 坨泥寺01 | 0.34605
6783 | 坨泥寺02 | 0.26186
6784 | 坨泥寺03 | 0.34168
6785 | 坨泥寺04 | 0.30744
6786 | 修庄子01 | 0.24485
6787 | 修庄子03 | 0.32
6788 | 修庄子05 | 0.39991
6789 | 修庄子06 | 0.28831
6790 | 修庄子07 | 0.35888
6791 | 修庄子08 | 0.29868
6792 | 于庄子01 | 0.25637
6793 | 于庄子04 | 0.23263
6794 | 于庄子05 | 0.31948
6795 | M汊沽港别墅01 | 0.082667
6796 | M汊沽港二街33 | 0.28153
6797 | M汊沽港三街01 | 0.00854
6798 | M汊沽港三街02 | 0.35924
6799 | M汊沽港四街01 | 0.3531
6800 | M汊沽港四街03 | 0.38072
6801 | M汊沽港四街04 | 0.31459
6802 | M汊沽港四街05 | 0.26883
6803 | M汊沽港四街06 | 0.37159
6804 | M汊沽港四街07 | 0.27335
6805 | M汊沽港四街10 | 0.43002
6806 | M汊沽港一街39 | 0.34237
6807 | M二光01 | 0.25282
6808 | M二光04 | 0.25927
6809 | M二光06 | 0.25362
6810 | 博惠苑01，带3、6、8号楼 | 0.43701
6811 | 博惠苑02，带1、2、4、5、7#楼 | 0.42528
6812 | 博惠苑03，带10、11、12#楼 | 0.2781
6813 | 雍盛花苑02配电室1号变压器，带10#楼照明，10#楼动力主，11#楼、9#楼动力备 | 0.41547
6814 | M渔二07 | 0.24249
6815 | M渔二08 | 0.32662
6816 | M渔二09 | 0.31564
6817 | M渔二15 | 0.30892
6818 | M渔三13 | 0.3232
6819 | M渔四01 | 0.25717
6820 | M渔四03 | 0.14683
6821 | M渔四04 | 0.30705
6822 | M渔四05 | 0.15648
6823 | M渔四06 | 0.30562
6824 | M渔四07 | 0.25072
6825 | M渔四08 | 0.3422
6826 | M渔四09 | 0.29839
6827 | M渔四10 | 0.16015
6828 | M渔四11 | 0.32176
6829 | M渔四12 | 0.3286
6830 | M渔四13 | 0.30566
6831 | M渔四18 | 0.32976
6832 | M渔四20 | 0.27559
6833 | M渔一01 | 0.30724
6834 | M渔一04 | 0.2797
6835 | M渔一05 | 0.25912
6836 | M渔一16 | 0.28226
6837 | M渔二01 | 0.26728
6838 | M渔二02 | 0.28267
6839 | M渔二03 | 0.23412
6840 | M渔二04 | 0.16132
6841 | M渔二05 | 0.31389
6842 | M渔二06 | 0.31738
6843 | M渔二10 | 0.30573
6844 | M渔二11 | 0.34698
6845 | M渔二12 | 0.28166
6846 | M渔二13 | 0.30358
6847 | M渔二14 | 0.33537
6848 | M渔四02 | 0.23962
6849 | M渔四19 | 0.18882
6850 | M渔一02 | 0.17562
6851 | M渔一03 | 0.26347
6852 | M渔一06 | 0.31993
6853 | M渔一07 | 0.28737
6854 | M渔一08 | 0.0597
6855 | M渔一09 | 0.26766
6856 | M渔一10 | 0.28473
6857 | M渔一11 | 0.00622
6858 | M渔一12 | 0.28051
6859 | M渔一13 | 0.006286
6860 | M渔一14 | 0.2314
6861 | M渔一15 | 0.15694
6862 | M渔一17 | 0.29182
6863 | M渔一18 | 0.14637
6864 | 庄胜家园01，带4#楼居民照明、5#楼居民照明、4#楼公共照明及电梯、4#楼管井照明及机房插座、5#楼公共照明及电梯、5#楼管井照明及机房插座、充电桩 | 0
6865 | 庄胜家园02，带2#楼居民照明、3#楼居民照明、2#楼公共照明及电梯、2#楼管井照明及机房插座、3#楼公共照明及电梯、3#楼管井照明及机房插座、充电桩 | 0
6866 | 庄胜家园03，带1#楼居民照明、1#楼公共照明及电梯、1#楼管井照明及机房插座、充电桩 | 0
6867 | M三街南槽01 | 0.17049
6868 | 德安巷01 | 0.2628
6869 | 电管站平房01 | 0.23136
6870 | 东升里02 | 0.53552
6871 | 东升里1# | 0.43683
6872 | 东升里小区03 | 0.5401
6873 | 公路工程队宿舍01 | 0.52486
6874 | 机场道01 | 0.37951
6875 | 机场道02 | 0.5335
6876 | 蓝天公寓1#箱站 | 0.53334
6877 | 蓝天公寓2#箱站 | 0.5409
6878 | 蓝天公寓3#箱站 | 0.54098
6879 | 蓝天公寓4#箱站 | 0.53688
6880 | 蓝天公寓5#箱站 | 0.504
6881 | 人大宿舍01 | 0.32704
6882 | 三街北槽04 | 0.17279
6883 | 商业宿舍和二院宿舍01 | 0.42733
6884 | 商业宿舍和二院宿舍02 | 0.41365
6885 | 上湾东旺小区 | 0.53106
6886 | 文华巷01 | 0.4389
6887 | 文华巷02 | 0.42626
6888 | 文华巷1# | 0.42797
6889 | 文泉巷01配电站01变压器，带1#楼照明、1#楼动力主，2#楼照明及动力，电视机房、换热站动力主，带电信、太阳能、给水泵房、中水泵房动力备，带早点铺1-1、1-2，商铺1-2、1-3、商铺1-4、商铺1-1、商铺 201，居委会、物业、3个便利店、老年服务中心、应急照明、警务室、公共厕所、燃气、景观、居委会。 | 0.65997
6890 | 文泉巷01箱站变压器 | 0.5041
6891 | 文苑巷1# | 0.44168
6892 | 育才01 | 0.36043
6893 | 镇经委公寓 | 0.095952
6894 | 镇政府公寓01 | 0.36438
6895 | M大周村02 | 0.26471
6896 | M大周村04 | 0.30794
6897 | M大周村05 | 0.33306
6898 | M大周村06 | 0.33414
6899 | M大周村07 | 0.33819
6900 | M大周村08 | 0.3364
6901 | M小周村01 | 0.14365
6902 | M小周村02 | 0.27463
6903 | M小周村03 | 0.32652
6904 | M小周村04 | 0.33387
6905 | M小周村05 | 0.33205
6906 | M小周村06 | 0.33328
6907 | 保利海棠湾01配电室10号变压器，带85-2#楼照明负荷电源；带85-2#楼动力主；85-1#楼动力备电源。 | 0.42232
6908 | 保利海棠湾01配电室12号变压器，带86-2#楼照明负荷电源；带86-2#楼动力主；86-1#楼动力备电源。 | 0.44043
6909 | 保利海棠湾02配电室13号变压器，带82#楼照明负荷电源；带82#楼、自来水泵房、中水泵房动力主；83#、84#楼动力备电源。 | 0.3611
6910 | 保利海棠湾03配电室17号变压器，带89号楼2门照明负荷电源；带89号楼2门动力主；带89号楼1门动力备电源 | 0.5287
6911 | 保利海棠湾03配电室19号变压器，带79#楼照明负荷电源；带79#楼动力主；带90#楼动力备电源 | 0.53276
6912 | 保利海棠湾04配电室21号变压器，带88号楼2门照明负荷电源；带88号楼2门动力主；带88号楼1门动力备电源 | 0.53904
6913 | 保利海棠湾04配电室23号变压器，带87号楼2门照明负荷电源；带87号楼2门动力主；带87号楼1门动力备电源 | 0.53908
6914 | 保利海棠湾05配电室24号变压器，带80#楼照明负荷电源；带80#楼动力主；带81#楼动力备电源 | 0.5355
6915 | 保利海棠湾05配电室26号变压器，带78号楼1门照明负荷电源；带78号楼2门动力主；带78号楼1门动力备电源 | 0.43203
6916 | 武清区人民法院01充电桩 | 0.50452
6917 | 茂祥园01，带17-30#楼 | 0.2175
6918 | 茂祥园01配电室02变压器，带3、4#楼照明负荷；带3、4#楼动力主；带1、2#楼动力备 | 0.53894
6919 | 茂祥园01配电室04变压器，带6、13#楼照明负荷；带6#楼动力主；带5#楼动力备；带换热站 | 0.41571
6920 | 茂祥园02配电室02变压器，带8#楼照明负荷；带8#楼动力主；带7#楼动力备 | 0.33862
6921 | 茂祥园02配电室04变压器，带14、15、16#楼 | 0.26571
6922 | 茂祥园04，带36、37、44、45、56-58、63-65、76-78#楼 | 0.34263
6923 | 茂悦府03配电站2#变压器,带79#楼照明；79#楼动力主、78#楼动力备；换热站备、给水中水主。 | 0.52094
6924 | 茂悦府03配电站4#变压器,带81#楼照明、82#楼12-17层照明；80#楼动力备、82#楼动力备、81#楼动力主。 | 0.504
6925 | 茂悦府06 | 0.50412
6926 | 上水花园01配电室1号变压器，带25#楼照明负荷电源；带25#楼动力主；带1、2#楼动力备电源；带3、4、5、6#楼 | 0.42002
6927 | 上水花园02配电室3号变压器，带17、18#楼照明负荷电源；带17、18#楼动力主；带19、24#楼动力备电源；带11、12、13、14、15、16、20#楼。 | 0.52104
6928 | 武清区第二人民医院快充站01 | 0.50418
6929 | 武清区第二人民医院快充站02 | 0.50412
6930 | 颐滨花园02配电站02变压器，带13#照明AN1、13#照明AN2、16#照明、11#照明、13#电梯、16#电梯、12#动力备、10#动力备、11#动力主、换热站主、中水给水计量箱备、电视、电话计量箱主、12#充电桩CF箱。 | 0.68181
6931 | 颐滨花园02配电站04变压器，带3#照明、5#照明、7#照明、2#动力备、3#动力主、4#动力备、5#动力主、燃气站、6#动力备、7#动力主、5#充电桩CF箱、6#充电桩CF箱、7#充电桩CF箱、8#充电桩CF箱。 | 0.66779
6932 | 颐尚花园01配电站2号变压器，带1#楼、2#楼、37#楼、38#楼照明；带36#楼、40#楼电梯主；带35#楼、37#楼、38#楼电梯备。 | 0.42282
6933 | 颐尚花园01配电站4号变压器，带27#-34#别墅照明；带1#楼、39#楼电梯主；带2#楼电梯备。 | 0.26984
6934 | 颐尚花园02配电站6号变压器，带15-18#别墅、4#楼照明；带3#楼电梯动力、中水、生活水泵房、电视电话机房主；带换热站、4#楼电梯备。 | 0.42898
6935 | 颐尚花园02配电站8号变压器，带5#楼、10#楼照明；带5#楼电梯、8#楼电梯主；带7#楼电梯、9#楼电梯、10#楼电梯备。 | 0.3377
6936 | 颐洋花园01配电室2号变压器，带3、5、6、7#楼照明负荷电源；带3、5、6、7#楼动力主；带1、2、4#楼动力备电源 | 0.42978
6937 | 颐洋花园01配电室3号变压器，带8、9、10#楼照明负荷电源；带8、9、10#楼、二次加压泵房、中水泵房动力主 | 0.54176
6938 | M汊沽港一街02 | 0.28954
6939 | M汊沽港一街03 | 0.29505
6940 | M汊沽港一街04 | 0.32
6941 | M汊沽港一街05 | 0.31287
6942 | M汊沽港一街06 | 0.33886
6943 | M汊沽港一街07 | 0.35162
6944 | M汊沽港一街12 | 0.33409
6945 | M汊沽港一街13 | 0.35037
6946 | M汊沽港一街24 | 0.38893
6947 | M汊沽港一街26 | 0.266
6948 | M汊沽港一街32 | 0.26427
6949 | M汊沽港一街33 | 0.24054
6950 | M汊沽港一街35 | 0.35662
6951 | M汊沽港一街41 | 0.27003
6952 | M小刘堡01 | 0.002648
6953 | M小刘堡02 | 0.018148
6954 | M小刘堡03 | 0.004376
6955 | M小刘堡04 | 0.030992
6956 | 傲都国际01配电室1号变压器 | 0.35526
6957 | 傲都国际01配电室3号变压器 | 0.53964
6958 | 富强居民楼（A、B栋）315 | 0.30095
6959 | 荷花家园01 | 0.30277
6960 | 江盛园01，带16#楼居民照明、17#楼居民照明、16#楼动力、充电桩 | 0.32164
6961 | 江盛园01配电室1号变压器，带7、8、9#楼照明负荷电源；带7#楼储藏室、8#楼储藏室、9#楼储藏室 | 0.42805
6962 | 江盛园01配电室3号变压器，带1、6#楼照明负荷电源；带1#楼动力主；带2、3#楼动力备电源 | 0.35121
6963 | 江盛园02，带13#楼居民照明、14#楼居民照明、15#楼居民照明、13#楼动力电梯、14#楼动力、15#楼动力、充电桩 | 0.50616
6964 | 江盛园02配电室1号变压器，带5、11、12#楼照明负荷电源；带5#楼动力主；带4#楼动力备电源；11#楼储藏室、12#楼储藏室 | 0.5277
6965 | 江盛园03，带18#楼居民照明、19#楼居民照明、20#楼居民照明、18#楼动力、19#楼动力、20#楼动力、充电桩 | 0.50988
6966 | 江盛园04箱站 | 0.3202
6967 | M白庄01 | 0
6968 | M白庄02 | 0
6969 | M白庄03 | 0
6970 | M白庄04 | 0
6971 | M三间房01 | 0
6972 | M三间房04 | 0
6973 | M三间房05 | 0
6974 | M三间房06 | 0
6975 | M三间房07 | 0
6976 | M三间房08 | 0
6977 | M三间房09 | 0
6978 | M三间房13 | 0
6979 | M石桥辛庄01 | 0
6980 | M石桥辛庄02 | 0
6981 | M石桥辛庄03 | 0
6982 | M石桥辛庄04 | 0
6983 | M岳庄01 | 0
6984 | M岳庄02 | 0
6985 | M岳庄03 | 0
6986 | 春熙里01配电站1#变压器（商3303公变） | 0.51198
6987 | 春熙里01配电站3#变压器（商3304公变） | 0.51272
6988 | 春熙里01箱站，带充电桩。 | 0.50418
6989 | 春熙里02配电站1#变压器（商3301公变） | 0.65092
6990 | 春熙里02配电站3#变压器（商3302公变） | 0.65426
6991 | 春熙里02箱站（商3306公变） | 0.3276
6992 | 春熙里03箱站，带充电桩。 | 0.32017
6993 | 湖景园01配电站2#变压器 | 0.64806
6994 | 湖景园01配电站4#变压器 | 0.6423
6995 | 湖景园02配电站2#变压器 | 0.64461
6996 | 湖景园02配电站4#变压器 | 0.507
6997 | 湖景园03配电站2#变压器 | 0.64662
6998 | 湖景园03配电站4#变压器 | 0.65416
6999 | 雍澜园01配电室02变压器 | 0.66578
7000 | 雍澜园01配电室04变压器 | 0.65265
7001 | 雍澜园01箱变（充电桩） | 0.5041
7002 | 雍澜园02配电室01变压器 | 0.52132
7003 | 雍澜园02配电室03变压器 | 0.52146
7004 | 雍澜园02箱变（充电桩） | 0.50416
7005 | 雍澜园03配电室01变压器 | 0.51592
7006 | 雍澜园03配电室03变压器 | 0.51252
7007 | 雍澜园03箱变 | 0.51576
7008 | 雍澜园04配电室01变压器 | 0.5146
7009 | 雍澜园04配电室03变压器 | 0.51884
7010 | 雍澜园04箱变（充电桩） | 0.51136
7011 | 雍澜园05箱变（充电桩） | 0.5041
7012 | 雍澜园06箱变（充电桩） | 0.50414
7013 | 悦和里01配电室02变压器 | 0.65171
7014 | 悦和里01配电室04变压器 | 0.64886
7015 | 悦和里02配电站02变压器 | 0.51176
7016 | 悦和里02配电站04变压器 | 0.508
7017 | 悦和里03配电站02变压器 | 0.51352
7018 | 悦和里03配电站04变压器 | 0.51132
7019 | 悦琴苑01配电站1#变压器 | 0.653
7020 | 悦琴苑01配电站3#配电站 | 0.65138
7021 | 悦琴苑02配电站1#变压器 | 0.65586
7022 | 悦琴苑02箱站 | 0.32004
7023 | 隽悦花园01配电站02变压器，带3#楼照明及动力主、2#楼动力备；带中水备、生活水备、换热站主、站用电备。 | 0.51326
7024 | 隽悦花园02配电站02变压器，带20#楼照明及动力主、1#楼动力备；带有线电视备、联通移动备、20#楼配建、站用电备。 | 0.5118
7025 | 隽悦花园02配电站04变压器，带30#楼照明及动力主、28、31#楼照明及动力、29#楼动力备。 | 0.65178
7026 | 隽悦花园03配电站02变压器，带32、33#楼照明及动力。 | 0.5147
7027 | 隽悦花园03配电站04变压器，带24、34楼照明及动力、站用电备。 | 0.32684
7028 | 悦府嘉苑01配电站01变压器，带13#、15#楼照明；13#、15#楼动力主；14、16#楼动力备；站用电备。 | 0.51824
7029 | 悦府嘉苑01配电站03变压器，带17#、19#、21#楼照明；17、19#、21#楼动力主；18#、20#、22#楼动力备；带换热站主。 | 0.65675
7030 | 悦府嘉苑01箱站变压器 | 0.5041
7031 | 悦府嘉苑02配电站06变压器，带1#楼照明、2#楼照明、11#楼照明；带1#楼动力主、2#楼动力主、11#楼动力主、3#楼动力备、10#楼动力备、12#楼动力备。 | 0.66078
7032 | 悦府嘉苑02配电站08变压器，带4#楼照明、5#楼照明、6#楼照明；带4#楼动力主、5#楼动力主、6#楼动力主、9#楼动力主、7#楼动力备、8#楼动力备。 | 0.66482
7033 | 悦景园01 | 0.50896
7034 | 悦景园01配电站01变压器,带4#、5#楼照明；4#、5#楼动力主；6#、7#楼动力备；站用电主。 | 0.65906
7035 | 悦景园02 | 0.5141
7036 | 悦景园02配电站01变压器，带1#、8#、9#楼照明；9#楼动力；中水主、有线电视主、换热站主。 | 0.52804
7037 | 悦景园02配电站03变压器，带10#、12#、15#、18#楼照明；10#、11#、12#、15#、18#楼动力；站用电主。 | 0.52398
7038 | 悦景园03 | 0.5165
7039 | M东肖庄01 | 0.24549
7040 | M东肖庄02 | 0.25698
7041 | M东肖庄03 | 0.32499
7042 | M东肖庄04 | 0.33661
7043 | M东肖庄05 | 0.34282
7044 | M东肖庄06 | 0.28466
7045 | M东肖庄07 | 0.33456
7046 | M东肖庄08 | 0.3387
7047 | M东肖庄09 | 0.34682
7048 | M东肖庄10 | 0.083204
7049 | 陈咀26 | 0.21037
7050 | 和泰园01配电站03变压器，带9、 10#楼照明， 7、 8#楼电梯， 9、 10#楼电梯、带充电桩。 | 0.50856
7051 | 和泰园01配电站04变压器，带1、 3、 5#楼照明， 1、 3、 5#楼电梯、带站用电主。 | 0.51192
7052 | 庞庄01 | 0.10205
7053 | 庞庄02 | 0.39745
7054 | 庞庄03 | 0.21326
7055 | 庞庄04 | 0.25421
7056 | 庞庄05 | 0.082412
7057 | 庞庄06 | 0.26971
7058 | 庞庄07 | 0.20389
7059 | 庞庄08 | 0.3075
7060 | 庞庄09 | 0.31227
7061 | 庞庄10 | 0.32311
7062 | 庞庄11 | 0.32712
7063 | 庞庄12 | 0.27658
7064 | 庞庄13 | 0.27
7065 | 庞庄14 | 0.32183
7066 | 庞庄15 | 0.21565
7067 | 胜景华悦02 | 0.55126
7068 | 盛世豪庭02配电室1号变压器，带19、20#楼 | 0.53288
7069 | 君利花园01配电室10号变压器，带3#楼3门照明、3#楼3门动力主 | 0.81974
7070 | 君利花园01配电室8号变压器 | 0.53223
7071 | 君利花园01配电室9号变压器 | 0.50943
7072 | 君利花园02配电室14号变压器，带2#楼3门照明、1#楼3门照明、2#楼3门动力主、1#楼3门动力主 | 0.84107
7073 | 君利花园04配电室18号变压器 | 0.83966
7074 | 君利花园04配电室20号变压器 | 0.82772
7075 | 越秀园东区01 | 0.3462
7076 | 越秀园东区02 | 0.35007
7077 | 越秀园东区03 | 0.3468
7078 | 越秀园东区04 | 0.57758
7079 | 越秀园东区05 | 0.35851
7080 | 越秀园东区06 | 0.36404
7081 | 越秀园东区07 | 0.37035
7082 | 越秀园东区08 | 0.44072
7083 | 越秀园东区09 | 0.43485
7084 | 越秀园东区10 | 0.53876
7085 | 越秀园东区11 | 0.42498
7086 | 越秀园东区12，带4#楼 | 0.20565
7087 | 采薇雅苑01，带20-22#、32-39#别墅供电 | 0
7088 | 采薇雅苑01配电室1号变压器，带3#、4#、6#、8#、9#、18#、19#别墅用电，配建一、配建二用电，土建站站用电主 | 0
7089 | 采薇雅苑02，带14-16#、23-31#、40-43#别墅供电，景观1照明供电 | 0
7090 | 采薇雅苑02配电室1号变压器，带99#、100#、104#居民楼用电、99#、100#、104#楼动力主、107#、109#楼动力备 | 0
7091 | 采薇雅苑02配电室2号变压器，带102#、103#、108#居民楼用电、102#、103#、108#楼动力主、101#、105#楼动力备 | 0
7092 | 采薇雅苑03，带46-49#、59-61#、78-79#别墅供电 | 0
7093 | 采薇雅苑03配电室1号变压器，带111#、115#居民楼用电、111#、115#楼动力主、113#、114#楼动力备，中水泵房二次供水泵房备 | 0
7094 | 采薇雅苑03配电室2号变压器，带110#、112#居民楼用电、110#、112#楼动力主、106#楼动力备 | 0
7095 | 采薇雅苑04，带44-45#、50-58#、62-65#别墅供电 | 0
7096 | 采薇雅苑05，带66-77#别墅供电，景观2照明供电 | 0
7097 | 采薇雅苑06，带80-90#别墅供电 | 0
7098 | 采薇雅苑07，带91-98#别墅供电 | 0
7099 | 静莲雅苑01配电室1号变压器，带1、2#楼照明；带1#楼动力；带2#楼动力主；带4#楼动力备 | 0
7100 | 静莲雅苑01配电室2号变压器,带3、7#楼照明；带7#楼动力；带3#楼动力主；带6#楼动力备 | 0
7101 | 静莲雅苑02配电室1号变压器，带5#楼照明 | 0
7102 | 静莲雅苑02配电室2号变压器，带10#楼照明；带5#楼1单元动力主、2单元动力主，10#楼动力主；带9#楼1单元动力备、2单元动力备；中水泵房二次供水泵房备 | 0
7103 | 静莲雅苑03，带88、95、109、108、96、87、76、77、86、97、107#楼、89#楼东、西户、94#楼东、西户 | 0
7104 | 静莲雅苑04，带91、93、75、72、59、74、58、57#楼、92#楼东、西户、90#楼东、西户、73#楼东、西户、56#楼东、西户 | 0
7105 | 静莲雅苑05，带30、31、52、53、50、55、54#楼、32#楼东、西户、33#楼东、西户、51#楼东、西户、2#景观照明 | 0
7106 | 静莲雅苑06，带29、28、11、13、14、15#楼、27#楼东、西户、12#楼东、西户、26#楼东、西户、25#楼东、西户、24#楼东、西户 | 0
7107 | 静莲雅苑08，带41、63、46、45、62、69、70、71、60、49、48、47#楼、61#楼东、西户照明负荷电源 | 0
7108 | 瑞佳名苑01配电站2#变压器 | 0
7109 | 瑞佳名苑01配电站4#变压器 | 0
7110 | 瑞佳名苑02配电站4#变压器 | 0
7111 | 瑞澜名苑01配电室02变压器，带72#楼照明；给水泵房备。 | 0
7112 | 瑞澜名苑01配电室04变压器，带70#楼（21-29层）照明；带70#楼动力主、71#楼动力备、72#楼动力主、中水泵房主。 | 0
7113 | 瑞澜名苑02配电室02变压器，带74#楼动力主、73#楼动力备、充电桩。 | 0
7114 | 瑞澜名苑02配电室04变压器，带74#楼照明。 | 0
7115 | 馨桐雅苑02配电室3号变压器，带100#楼照明负荷电源；带100#楼动力主；带103#楼动力备电源 | 0
7116 | 馨桐雅苑02配电室4号变压器，带103#楼照明负荷电源；带103#楼动力主 | 0
7117 | 馨桐雅苑03配电室3号变压器，带95、101#楼照明负荷电源；带101#楼动力主；带102#楼动力备电源 | 0
7118 | 馨桐雅苑03配电室4号变压器 | 0
7119 | 芸香雅苑01配电室2号变压器，带116#楼照明负荷电源；带115、116、121#楼动力主；带117#楼动力备电源 | 0
7120 | 芸香雅苑02配电室2号变压器，带123#楼照明负荷电源；带123#楼动力主；带122#楼动力备电源 | 0
7121 | 芸香雅苑02配电室4号变压器，带124#楼2单元照明负荷电源；带124#楼2单元动力主；带124#楼1单元动力备电源 | 0
7122 | 芸香雅苑03配电室2号变压器，带118#楼照明负荷电源；带118#楼、中水泵房、二次供水泵房动力主；带119、120、127#楼动力备电源 | 0
7123 | 芸香雅苑03配电室4号变压器，带125#楼照明负荷电源；带125#楼动力主；带126#楼动力备电源 | 0
7124 | 芸香雅苑08，带23、24、28、29、30、31、37、38、39、40、41、48、49、50#楼 | 0
7125 | 芸香雅苑09，带51、52、53、54、55、60、61、62、63、64、70、71#楼 | 0
7126 | 芸香雅苑10，带72、73、79、80、81、82、83、91、92、93、101#楼 | 0
7127 | 鸿雅花园01配电站02变压器，带26#楼居民照明、31#楼居民照明、32#楼居民照明、33#楼居民照明、34#楼居民照明、35#楼居民照明、给水（备）、中水（备）、电信间（备）、监控室（备）、有线电视机房（备）、换热站（主）、公共走道、警务室、文化活动室、社区服务、站用电（备）。 | 0.53604
7128 | 鸿雅花园03变压器，带39#楼居民照明、40#楼居民照明、45#楼居民照明、46#楼居民照明、48#楼居民照明、53#楼居民照明、托老所。 | 0.32761
7129 | 天汐园01箱站带1#楼和2#楼照明；1#楼和2#楼电梯 | 0.32871
7130 | 天汐园05箱站9#楼、10#楼和11#楼照明；9#楼、10#楼和11#楼电梯；23个充电桩车位 | 0.51342
7131 | 天汐园06箱站，带12#楼、13#楼和14#楼照明；12#楼、13#楼和14#楼电梯；12个充电桩车位 | 0.33045
7132 | 祥福园01配电室3号变压器，带9#、10#楼照明，9#、10#楼动力主，1#、2#、4#楼动力备 | 0.67882
7133 | 祥福园01配电室4号变压器，带11#、12#楼照明，11#、12#楼动力主，3#楼动力备 | 0.65461
7134 | 祥福园02配电室7号变压器，带13#、14#楼照明，13#、14#楼动力主，5#、6#楼动力备 | 0.65482
7135 | 祥福园02配电室8号变压器，带15#、16#楼照明，15#、16#楼动力主，7#、8#楼动力备 | 0.51988
7136 | 祥福园03配电室12号变压器 | 0.42491
7137 | 祥福园03配电室9号变压器，带39、41#楼照明负荷电源；带39、41#楼动力主；带40、42#楼动力备。 | 0.27248
7138 | 韦庄01 | 0.22306
7139 | 韦庄02 | 0.26903
7140 | 韦庄03 | 0.38979
7141 | 韦庄04 | 0.29638
7142 | 张大庄01 | 0.29385
7143 | 张大庄02 | 0.22442
7144 | 张大庄03 | 0.2197
7145 | 张大庄05 | 0.38221
7146 | 张大庄07 | 0.35044
7147 | 张大庄08 | 0.31866
7148 | 张大庄09 | 0.37377
7149 | M董河01 | 0.2894
7150 | M董河02 | 0.12915
7151 | M董河03 | 0.32698
7152 | M董河04 | 0.34116
7153 | M董河05 | 0.33199
7154 | 西陈庄01 | 0.23513
7155 | 西陈庄02 | 0.26683
7156 | 西陈庄03 | 0.30741
7157 | 西陈庄04 | 0.32613
7158 | 西陈庄05 | 0.3362
7159 | 新刘庄01 | 0.008684
7160 | 新刘庄02 | 0.2172
7161 | 新刘庄03 | 0.33627
7162 | 新刘庄04 | 0
7163 | 新刘庄05 | 0.2122
7164 | M韩羊坊01 | 0.06664
7165 | M韩羊坊02 | 0.32028
7166 | M韩羊坊03 | 0.33429
7167 | M九百户01 | 0.25652
7168 | M九百户04 | 0.1637
7169 | M九百户05 | 0.32953
7170 | M九百户06 | 0.32834
7171 | M南靳庄01 | 0.26072
7172 | M南靳庄02 | 0.25859
7173 | M南靳庄03 | 0.15581
7174 | M南靳庄04 | 0.35204
7175 | M南靳庄05 | 0.30268
7176 | M南靳庄06 | 0.33907
7177 | M翁羊坊01 | 0.12618
7178 | M翁羊坊02 | 0.16999
7179 | M翁羊坊03 | 0.12958
7180 | M翁羊坊04 | 0.17275
7181 | M翁羊坊05 | 0.20799
7182 | M肖羊坊01 | 0.1315
7183 | M肖羊坊02 | 0.17394
7184 | M肖羊坊03 | 0.07075
7185 | M南蔡村03 | 0.27124
7186 | M南蔡村01 | 0.25649
7187 | M南蔡村02 | 0.20958
7188 | M南蔡村05 | 0.32491
7189 | M南蔡村10 | 0.28447
7190 | M南蔡村07 | 0.33682
7191 | M南蔡村09 | 0.34237
7192 | M南蔡村06 | 0.23353
7193 | M南蔡村08 | 0.231
7194 | M南蔡村15 | 0.40294
7195 | M南蔡村18 | 0.31666
7196 | 孙小屯02 | 0.11425
7197 | M年辛庄01 | 0.25
7198 | M兰家庄03 | 0.32155
7199 | M兰家庄01 | 0.35042
7200 | M兰家庄04 | 0.3168
7201 | M年辛庄02 | 0.27794
7202 | M兰家庄02 | 0.37402
7203 | M兰家庄05 | 0.34693
7204 | M年辛庄05 | 0.2048
7205 | 腾达花园02，带4、5、6#楼，底商 | 0.53414
7206 | 腾达花园01，带10、11、12、15#楼，底商 | 0.5416
7207 | 腾达花园03，带7、8、9、13、14#楼，底商 | 0.53086
7208 | M兰家庄06 | 0.30031
7209 | 腾达花园04，带1、2、3#楼 | 0.53192
7210 | M兰家庄07 | 0.17109
7211 | M小王古庄01 | 0
7212 | 景军商业街快充站台区 | 0
7213 | 英伦花园01-1 | 0
7214 | 英伦花园03-1 | 0
7215 | 英伦花园06-1 | 0
7216 | 英伦花园10 | 0
7217 | 英伦花园12，带7、11、12、13、18、19#楼 | 0
7218 | 电力宿舍01 | 0.32654
7219 | 电力宿舍02 | 0.51408
7220 | 慧翔龙苑01配电室1号变压器，带6#1单元、6#2单元、6#3单元楼照明负荷；6#1单元、6#2单元、6#3单元、6#4单元、6#5单元楼动力备 | 0.54004
7221 | 慧翔龙苑02配电室1号变压器，带3#、4#、5#楼照明负荷；1#、2#、3#、4#、5#楼动力备 | 0.53912
7222 | 潞河苑01 | 0.52254
7223 | 潞河苑02 | 0.52228
7224 | 潞河苑03 | 0.52598
7225 | 王庄东村01 | 0.16409
7226 | 王庄大队 | 0.13176
7227 | 五一阳光澜园一期01配电站1#变压器 | 0.64701
7228 | 五一阳光澜园一期01配电站2#变压器 | 0.65138
7229 | 香江广场01配电室2号变压器，带35#楼照明负荷；带35#楼动力主；带31#楼动力备 | 0.41098
7230 | 香江广场01配电室3号变压器，带33#楼照明负荷；带33#楼动力主；带29#楼动力备 | 0.42426
7231 | 紫金广场01配电室1号变压器 | 0.26754
7232 | 香江广场02配电室5号变压器 | 0.4
7233 | 王庆坨九街08 | 0.59302
7234 | 一街17# | 0.532
7235 | 王庆坨一街05 | 0.28649
7236 | 王庆坨一街03 | 0.27467
7237 | 王庆坨一街10 | 0.38338
7238 | 王庆坨一街11 | 0.35638
7239 | 王庆坨一街15 | 0.32908
7240 | 王庆坨一街12 | 0.33579
7241 | 王庆坨一街14 | 0.34858
7242 | 王庆坨一街16 | 0.34412
7243 | 博盛园01配电室01号变压器，带27#楼照明负荷电源；带28#、33#、27#楼动力主；带20#、29#楼动力备。 | 0.33535
7244 | 博盛园01配电室02号变压器，带33#、28#楼照明负荷电源； | 0.34173
7245 | 博盛园02配电室05号变压器，带2#楼照明负荷电源；带2#楼动力主；带13#、12#、1#楼动力备。 | 0.54694
7246 | 博盛园02配电室06号变压器，带4#、3#楼照明负荷电源；带3#、4#楼动力主； | 0.45146
7247 | 博盛园03配电室09号变压器，带5#、11#楼照明负荷电源；带5#楼动力主； | 0.36282
7248 | 博盛园03配电室10号变压器），带6#楼照明负荷电源；带15#、16#、11#、10#、6#、14#楼动力主； | 0.3393
7249 | 博盛园04配电室13号变压器，带25#、34#、39#楼照明负荷电源；带25#、34#、26#、38#、39#楼动力备。 | 0.57596
7250 | 博盛园05配电室15号变压器 | 0.42708
7251 | 博盛园05配电室16号变压器 | 0.40463
7252 | 博盛园06配电室19号变压器 | 0.34478
7253 | 博盛园06配电室20号变压器 | 0.35168
7254 | 博盛园07配电站1#变压器 | 0.50548
7255 | 博盛园07配电站2#变压器 | 0.50672
7256 | 春梅巷01 | 0.34651
7257 | 春梅巷02 | 0.3423
7258 | 荔雅花园01配电室1号变压器，带1、2#楼照明负荷电源；带1、2#楼动力主；带3#楼动力备电源。 | 0.33955
7259 | 荔雅花园01配电室3号变压器，带4、5#楼照明负荷电源；带4、5#楼动力主；带6#楼动力备电源。 | 0.34903
7260 | 同泽园01配电站02号变压器，带1、2#楼照明负荷电源；带1、2#楼动力主 | 0.43494
7261 | 同泽园01配电站03号变压器，带3、4#楼照明负荷电源；带6#楼动力主；带3、4#楼动力备电源 | 0.42147
7262 | 同泽园02配电站05号变压器，带7、8#楼照明负荷电源；带7、8、10#楼动力主；带11、12#楼动力备电源 | 0.52928
7263 | 同泽园03配电站06号变压器，带16、17#楼照明负荷电源；带16、17#楼动力主；带9、13、14、15#楼动力备电源 | 0.53268
7264 | 同泽园04配电站09号变压器，带5#楼照明负荷电源；带5、19、21#楼动力主；带18、20#楼动力备电源 | 0.33559
7265 | 同泽园05配电站13号变压器，带22、23#楼照明负荷电源；带22、23#楼动力主；带27#楼动力备电源 | 0.43806
7266 | 同泽园05配电站14号变压器，带24、25#楼照明负荷电源；带24、25#楼动力主；带26#楼动力备电源 | 0.44189
7267 | 文荟园01配电室1号变压器，带2-1、2-2#楼照明负荷电源；带2-1、2-2#楼动力主；带3-1、3-2#楼动力备电源。 | 0.42502
7268 | 文荟园01配电室3号变压器，带4、5#楼照明负荷电源；带4、5#楼动力主电源；带6、7#楼动力备电源。 | 0.4373
7269 | 文荟园02配电室5号变压器，带1-1、1-2#楼照明负荷电源；带1-1、1-2#楼动力主；带8、9#楼动力备电源。 | 0.43883
7270 | 文荟园02配电室7号变压器，带10、13#楼照明负荷电源；带10、13#楼动力主电源；带11、12#楼动力备电源。 | 0.43322
7271 | 紫泉庭苑01配电站01变压器 | 0.51156
7272 | 紫泉庭苑01配电站02变压器 | 0.51906
7273 | 紫泉庭苑02配电站01变压器 | 0.51738
7274 | 紫泉庭苑02配电站02变压器 | 0.66256
7275 | 紫泉庭苑03配电站4号变压器 | 0.54386
7276 | 紫泉庭苑03配电站6号变压器 | 0.5312
7277 | 紫泉庭苑04配电站10号变压器 | 0.4212
7278 | 紫泉庭苑04配电站8号变压器 | 0.42966
7279 | M宝稼营02 | 0.15968
7280 | M宝稼营03 | 0.31316
7281 | M宝稼营04 | 0.33301
7282 | M宝稼营05 | 0.32834
7283 | M宝稼营06 | 0.32415
7284 | M宝稼营07 | 0.32656
7285 | M费庄01 | 0.27216
7286 | M费庄02 | 0.33229
7287 | M费庄03 | 0.29792
7288 | M沙古堆01 | 0.28199
7289 | M沙古堆02 | 0.27543
7290 | M沙古堆03 | 0.3672
7291 | M薛庄01 | 0.28594
7292 | M薛庄02 | 0.30381
7293 | M薛庄03 | 0.27259
7294 | M薛庄04 | 0.26014
7295 | 惠民里03配电室1号变压器，惠民里带39#、40#楼照明负荷；带39#、40#楼动力主；带36#、37#、38#楼动力备 | 0.67255
7296 | 惠民里04配电室1号变压器，惠民里带7、8#楼照明负荷；带7、8#楼动力主；带5、6#楼动力备 | 0.33848
7297 | 惠民里04配电室3号变压器，惠民里带3、4#楼照明负荷；带3、4#楼动力主；带1、2#楼动力备 | 0.34194
7298 | 惠民里03配电室4号变压器，惠民里带34#、35#楼照明负荷；带34#、35#楼动力主；带31#、32#、33#楼动力备 | 0.52682
7299 | 惠民里01配电室3号变压器，惠民里带19#、20#、22#楼照明负荷；带19#、20#、22#楼动力主；带15#、17#、18#楼动力备 | 0.66895
7300 | 惠民里01配电室1号变压器，惠民里带12#、13#、14#楼照明负荷；带12#、13#、14#楼动力主；带9#、10#、11#楼动力备 | 0.67801
7301 | 惠民里02配电室4号变压器，惠民里带29#、30#楼照明负荷；带29#、30#楼动力主；带24#、25#、28#楼动力备 | 0.52912
7302 | 惠民里1#快充站 | 0.52982
7303 | 八街02 | 0.3558
7304 | 博盛园01配电室03号变压器，带20#、29-1#楼照明负荷电源；带27#楼动力备。 | 0.35167
7305 | 博盛园01配电室04号变压器，带29-1#楼照明负荷电源；带29#、20#楼动力主；带33#、28#楼动力备。 | 0.35181
7306 | 博盛园02配电室07号变压器，带12#、13#楼照明负荷电源；带12#、13#楼动力主； | 0.42722
7307 | 博盛园02配电室08号变压器，带1#楼照明负荷电源；带1#楼动力主；带2#、3#、4#楼动力备。 | 0.5347
7308 | 博盛园03配电室11号变压器，带10#、16#楼照明负荷电源；带10#、5#、11#、16#楼动力备。 | 0.43569
7309 | 博盛园03配电室12号变压器，带15#、14#楼照明负荷电源；带6#、15#、14#楼动力备。 | 0.42761
7310 | 博盛园04配电室14号变压器，带38#、26#楼照明负荷电源；带39#、34#、38#、25#、26#楼动力主 | 0.53252
7311 | 博盛园05配电室17号变压器，带37#、36#楼照明负荷电源；九十街还迁（博盛园），带36#、37#楼动力主；带21#、23#楼动力备。 | 0.42418
7312 | 博盛园05配电室18号变压器，带35#、24#楼照明负荷电源；带24#、35#楼动力主；带22#楼动力备。 | 0.4343
7313 | 博盛园06配电室21号变压器，带18#楼照明负荷电源；带7#、17#楼动力主；带19#、18#、9#楼动力备。 | 0.33817
7314 | 博盛园06配电室22号变压器，带7#、17#楼照明负荷电源；带8#楼动力备。 | 0.35181
7315 | 博盛园07配电站3#变压器 | 0.50632
7316 | 博盛园07配电站4#变压器 | 0.50844
7317 | 荔雅花园01配电室2号变压器，带3、6#楼照明负荷电源；带3、6#楼动力主；带1、2、4、5#楼动力备电源 | 0.42227
7318 | 十街03 | 0.28763
7319 | 时代公寓01 | 0.33252
7320 | 水电部北院01 | 0.42498
7321 | 水电部北院02 | 0.41651
7322 | 同泽园01配电站01号变压器，带6#楼照明负荷电源；带3、4#楼动力主；带1、2、6#楼动力备电源 | 0.33657
7323 | 同泽园02配电站04号变压器，带10、11、12#楼照明负荷电源；带11、12#楼动力主；带7、8、10#楼动力备电源 | 0.54454
7324 | 同泽园03配电站07号变压器，带9、13#楼照明负荷电源；带9.、13#楼动力主；带17#楼动力备电源 | 0.42784
7325 | 同泽园03配电站08号变压器，带14、15#楼照明负荷电源；带14、15#楼动力主；带16#楼动力备电源 | 0.42933
7326 | 同泽园04配电站10号变压器，带18、19#楼照明负荷电源；带18#楼动力主；带19#楼动力备电源 | 0.43565
7327 | 同泽园04配电站11号变压器，带20、21#楼照明负荷电源；带20#楼动力主；带5、21#楼动力备电源 | 0.41891
7328 | 同泽园05配电站12号变压器，带26、27#楼照明负荷电源；带26、27#楼动力主；带22、23、24、25#楼动力备电源 | 0.53932
7329 | 外贸宿舍01 | 0.38866
7330 | 卫生局宿舍01 | 0.34684
7331 | 文荟园01配电室2号变压器，带3-1、3-2#楼照明负荷电源；带3-1、3-2#楼动力主电源；带2-1、2-2#楼动力备电源。 | 0.53322
7332 | 文荟园01配电室4号变压器，带6、7#楼照明负荷电源；带6、7#楼动力主电源；带4、5#楼动力备电源。 | 0.42629
7333 | 文荟园02配电室6号变压器，带8、9#楼照明负荷电源；带8、9#楼动力主电源；带1-1、1-2#楼动力备电源。 | 0.4327
7334 | 文荟园02配电室8号变压器，带11、12#楼照明负荷电源；带11、12#楼动力主电源；带10、13#楼动力备电源。 | 0.42526
7335 | 君利新家园01 | 0.21075
7336 | 君利新家园01配电室3号变压器，带1#楼1#配电间、12、13#照明，1#楼1#配电间动力备，1#楼2#配电间动力主 | 0.69448
7337 | 君利新家园02，带8-11、17-19、23、27#楼 | 0.21899
7338 | 君利新家园02配电室6号变压器，带2#楼2#配电间、3#、4#楼照明，2#楼1#、3#配电间动力主，2#楼2#配电间动力备 | 0.86018
7339 | 君利新家园02配电室8号变压器，带37#楼照明负荷电源；带37#楼动力主；带35、36#楼动力备电源 | 0.21132
7340 | 越秀园快充站 | 0.52714
7341 | 越秀园中区01 | 0.454
7342 | 越秀园中区02 | 0.45019
7343 | 越秀园中区03 | 0.34956
7344 | 越秀园中区04 | 0.21238
7345 | 越秀园中区05 | 0.32
7346 | 越秀园中区06 | 0.35392
7347 | M永兴庄03 | 0
7348 | M高村02 | 0
7349 | M高村03 | 0
7350 | M高村08 | 0
7351 | M高村09 | 0
7352 | M高村10 | 0
7353 | M高村11 | 0
7354 | M高村12 | 0
7355 | M高村13 | 0
7356 | M高村15 | 0
7357 | M高村16 | 0
7358 | M兰城01 | 0
7359 | M兰城04 | 0
7360 | M兰城05 | 0
7361 | M兰城06 | 0
7362 | M兰城07 | 0
7363 | M兰城08 | 0
7364 | M兰城09 | 0
7365 | M兰城10 | 0
7366 | M兰城15 | 0
7367 | 高村镇商业街01 | 0
7368 | 高村镇商业街02 | 0
7369 | 高村镇商业街03 | 0
7370 | M渔三01 | 0.16724
7371 | M渔三02 | 0.29013
7372 | M渔三03 | 0.12344
7373 | M渔三04 | 0.2608
7374 | M渔三05 | 0.25772
7375 | M渔三06 | 0.15334
7376 | M渔三07 | 0.2558
7377 | M渔三08 | 0.24178
7378 | M渔三09 | 0.30226
7379 | M渔三10 | 0.28772
7380 | M渔三11 | 0.2696
7381 | M渔三12 | 0.32176
7382 | M六道口01 | 0.24246
7383 | M六道口03 | 0.26973
7384 | M六道口04 | 0.18983
7385 | M六道口08 | 0.31142
7386 | M六道口13 | 0.31239
7387 | M六道口28 | 0.31168
7388 | M六道口29 | 0.34602
7389 | M六道口30 | 0.33518
7390 | M六道口31 | 0.32245
7391 | M六道口32 | 0.31155
7392 | M六道口34 | 0.21025
7393 | M六道口35 | 0.23717
7394 | M六道口36 | 0.34476
7395 | M六道口37 | 0.23358
7396 | M六道口40 | 0.31052
7397 | M六道口41 | 0.29696
7398 | M六道口42 | 0.20796
7399 | M六道口43 | 0.37689
7400 | 京津塘高速徐官屯服务区2号快充站 | 0.4
7401 | M忠辛台01 | 0.26822
7402 | M忠辛台02 | 0.16603
7403 | M忠辛台03 | 0.33087
7404 | M忠辛台04 | 0.32305
7405 | M西朱01 | 0.16
7406 | M西朱02 | 0.25681
7407 | M西朱03 | 0.33273
7408 | M南朱槽子01 | 0.252
7409 | M南朱槽子02 | 0.32928
7410 | 小金庄01 | 0
7411 | 下伍旗05 | 0
7412 | 下伍旗06 | 0
7413 | 中义01 | 0
7414 | 中义02 | 0
7415 | 中义03 | 0
7416 | 中义04 | 0
7417 | 中义05 | 0
7418 | 中义06 | 0
7419 | 中义07 | 0
7420 | 中义08 | 0
7421 | 八间房01 | 0
7422 | 八间房02 | 0
7423 | 八间房03 | 0
7424 | 北阎庄01 | 0
7425 | 大兴庄-01 | 0
7426 | 大兴庄02 | 0
7427 | 森林公园快充站2台区 | 0
7428 | 森林公园快充站1台区 | 0
7429 | M大周村01 | 0
7430 | M大周村03 | 0
7431 | M大周村09 | 0
7432 | M大周村10 | 0
7433 | M高村04 | 0
7434 | M高村05 | 0
7435 | M高村06 | 0
7436 | M高村07 | 0
7437 | M高村六队01 | 0
7438 | M高村六队02 | 0
7439 | 大碱厂01 | 0
7440 | 兰家巷01 | 0
7441 | M刘五庄01 | 0
7442 | 孙小屯01 | 0
7443 | M黄官屯01 | 0
7444 | M勾兆屯02 | 0
7445 | M勾兆屯01 | 0
7446 | 大碱厂02 | 0
7447 | M勾兆屯03 | 0
7448 | M勾兆屯04 | 0
7449 | M刘五庄02 | 0
7450 | M刘五庄03 | 0
7451 | M黄官屯06 | 0
7452 | M黄官屯02 | 0
7453 | M黄官屯07 | 0
7454 | 大碱厂03 | 0
7455 | 大碱厂06 | 0
7456 | 大碱厂05 | 0
7457 | 大碱厂04 | 0
7458 | M勾兆屯05 | 0
7459 | M砖厂村02 | 0.26349
7460 | M砖厂村01 | 0.24165
7461 | M张辛庄 02 | 0.23015
7462 | M砖厂村03 | 0.17852
7463 | M砖厂村06 | 0.26264
7464 | M砖厂村04 | 0.26065
7465 | M砖厂村05 | 0.26601
7466 | M砖厂村07 | 0.325
7467 | M砖厂村08 | 0.26797
7468 | M砖厂村10 | 0.3117
7469 | M砖厂村09 | 0.31908
7470 | 三溪塘花园01配电室2号变压器，带5#、9#、13#、20#、21#楼照明负荷；带5#、9#、13#、20#、21#楼动力主；带6#、10#、14#、22#、23#楼动力备 | 0
7471 | 三溪塘花园01配电室1号变压器，带7#、11#、15#、19#楼照明负荷；带7#、11#、15#、17#、18#楼动力主；带8#、12#、16#、19#楼动力备 | 0
7472 | 大沙河快充站3台区 | 0